## Лист_1
Рекомендованный перечень номенклатуры Декаст
Наименование | Артикул | Товарная категория | Тип водоснабжения | Диапазон температуры измеряемой среды, °С | Диаметр условного прохода, мм | Беспроводное подключение | Интерфейс передачи данных | Комплект монтажных частей | Материал корпуса | Межповерочный интервал, лет | Метрологический класс / класс точности | Минимальный расход Qmin, м³/ч (класс А) | Минимальный расход Qmin, м³/ч (класс В) | Минимальный расход Qmin, м³/ч (класс С) | Многоструйный | Модификация оборудования | Мокроходный | Монтажная длина, мм | Номинальное давление, кгс/см² | Номинальный (рабочий) расход Qn, м³/ч | Присоединение к трубопроводу | Цена импульса, л/имп | Степень защиты | Длина индивидуальной упаковки, мм | Ширина индивидуальной упаковки, мм | Высота индивидуальной упаковки, мм | Вес индивидуальной упаковки брутто, кг | Наименование для печати | Применение | Основное фото | Дополнительное фото 1 | Дополнительное фото 2 | Дополнительное фото 3
ВКМ М-25 | 71-25-08 | Общедомовые счетчики воды | холодное | от +5 до +40 | 25 | нет | нет | да | чугун | 6 | Класс "В" | 0,14 | 0,07 | - | да | ВКМ М | да | 260 | 16 | 3,5 | 1 1/4" |  | IP68 | 305 | 110 | 145 | 2.8 | Счетчик воды Декаст ВКМ М-25 | Предназначен для установки в частных коттеджах, небольших многоквартирных домах и предприятиях со средним расходом воды. Может быть установлен в помещениях с повышенной влажностью, а также затапливаемых колодцах | www.decast.com//service/photo/photos/Декаст ВКМ М-25/Декаст ВКМ М-25 4000 04.jpg | www.decast.com//service/photo/photos/Декаст ВКМ М-25/Декаст ВКМ М-25 4000 02.jpg | www.decast.com//service/photo/photos/Декаст ВКМ М-25/Декаст ВКМ М-25 4000 03.jpg | www.decast.com//service/photo/photos/Декаст ВКМ М-25/Декаст ВКМ М-25 4000 01.jpg
ВКМ М-25 ДГ2 (10 л/имп) | 71-25-09 | Общедомовые счетчики воды | холодное | от +5 до +40 | 25 | нет | импульсный выход (геркон) | да | чугун | 6 | Класс "В" | 0,14 | 0,07 | - | да | ВКМ М | да | 260 | 16 | 3,5 | 1 1/4" | 10 | IP68 | 305 | 110 | 145 | 2.83 | Счетчик воды Декаст ВКМ М-25 ДГ2 | Предназначен для установки в частных коттеджах, небольших многоквартирных домах и предприятиях со средним расходом воды. Может быть установлен в помещениях с повышенной влажностью, а также затапливаемых колодцах | www.decast.com//service/photo/photos/Декаст ВКМ М-25 ДГ/Декаст ВКМ М-25 ДГ 4000 04.jpg | www.decast.com//service/photo/photos/Декаст ВКМ М-25 ДГ/Декаст ВКМ М-25 ДГ 4000 02.jpg | www.decast.com//service/photo/photos/Декаст ВКМ М-25 ДГ/Декаст ВКМ М-25 ДГ 4000 03.jpg | www.decast.com//service/photo/photos/Декаст ВКМ М-25 ДГ/Декаст ВКМ М-25 ДГ 4000 01.jpg
ВКМ М-32 | 71-32-08 | Общедомовые счетчики воды | холодное | от +5 до +40 | 32 | нет | нет | да | чугун | 6 | Класс "В" | 0,24 | 0,12 | - | да | ВКМ М | да | 260 | 16 | 6 | 1 1/2" |  | IP68 | 310 | 110 | 150 | 3.1 | Счетчик воды Декаст ВКМ М-32 | Предназначен для установки в частных коттеджах, небольших многоквартирных домах и предприятиях со средним расходом воды. Может быть установлен в помещениях с повышенной влажностью, а также затапливаемых колодцах | www.decast.com//service/photo/photos/Декаст ВКМ М-32/Декаст ВКМ М-32 4000 04.jpg | www.decast.com//service/photo/photos/Декаст ВКМ М-32/Декаст ВКМ М-32 4000 02.jpg | www.decast.com//service/photo/photos/Декаст ВКМ М-32/Декаст ВКМ М-32 4000 03.jpg | www.decast.com//service/photo/photos/Декаст ВКМ М-32/Декаст ВКМ М-32 4000 01.jpg
ВКМ М-32 ДГ2 (10 л/имп) | 71-32-09 | Общедомовые счетчики воды | холодное | от +5 до +40 | 32 | нет | импульсный выход (геркон) | да | чугун | 6 | Класс "В" | 0,24 | 0,12 | - | да | ВКМ М | да | 260 | 16 | 6 | 1 1/2" | 10 | IP68 | 310 | 110 | 150 | 3.13 | Счетчик воды Декаст ВКМ М-32 ДГ2 | Предназначен для установки в частных коттеджах, небольших многоквартирных домах и предприятиях со средним расходом воды. Может быть установлен в помещениях с повышенной влажностью, а также затапливаемых колодцах | www.decast.com//service/photo/photos/Декаст ВКМ М-32 ДГ/Декаст ВКМ М-32 ДГ 4000 04.jpg | www.decast.com//service/photo/photos/Декаст ВКМ М-32 ДГ/Декаст ВКМ М-32 ДГ 4000 02.jpg | www.decast.com//service/photo/photos/Декаст ВКМ М-32 ДГ/Декаст ВКМ М-32 ДГ 4000 03.jpg | www.decast.com//service/photo/photos/Декаст ВКМ М-32 ДГ/Декаст ВКМ М-32 ДГ 4000 01.jpg
ВКМ М-40 | 71-40-08 | Общедомовые счетчики воды | холодное | от +5 до +40 | 40 | нет | нет | да | чугун | 6 | Класс "В" | 0,4 | 0,2 | - | да | ВКМ М | да | 300 | 16 | 10 | 2" |  | IP68 | 320 | 130 | 195 | 5.84 | Счетчик воды Декаст ВКМ М-40 | Предназначен для установки в частных коттеджах, небольших многоквартирных домах и предприятиях со средним расходом воды. Может быть установлен в помещениях с повышенной влажностью, а также затапливаемых колодцах | www.decast.com//service/photo/photos/Декаст ВКМ М-40/Декаст ВКМ М-40 4000 04.jpg | www.decast.com//service/photo/photos/Декаст ВКМ М-40/Декаст ВКМ М-40 4000 02.jpg | www.decast.com//service/photo/photos/Декаст ВКМ М-40/Декаст ВКМ М-40 4000 03.jpg | www.decast.com//service/photo/photos/Декаст ВКМ М-40/Декаст ВКМ М-40 4000 01.jpg
ВКМ М-40 ДГ2 (10 л/имп) | 71-40-09 | Общедомовые счетчики воды | холодное | от +5 до +40 | 40 | нет | импульсный выход (геркон) | да | чугун | 6 | Класс "В" | 0,4 | 0,2 | - | да | ВКМ М | да | 300 | 16 | 10 | 2" | 10 | IP68 | 320 | 130 | 195 | 5.89 | Счетчик воды Декаст ВКМ М-40 ДГ2 | Предназначен для установки в частных коттеджах, небольших многоквартирных домах и предприятиях со средним расходом воды. Может быть установлен в помещениях с повышенной влажностью, а также затапливаемых колодцах | www.decast.com//service/photo/photos/Декаст ВКМ М-40 ДГ/Декаст ВКМ М-40 ДГ 4000 04.jpg | www.decast.com//service/photo/photos/Декаст ВКМ М-40 ДГ/Декаст ВКМ М-40 ДГ 4000 02.jpg | www.decast.com//service/photo/photos/Декаст ВКМ М-40 ДГ/Декаст ВКМ М-40 ДГ 4000 03.jpg | www.decast.com//service/photo/photos/Декаст ВКМ М-40 ДГ/Декаст ВКМ М-40 ДГ 4000 01.jpg
ВКМ М-50 | 71-50-08 | Общедомовые счетчики воды | холодное | от +5 до +40 | 50 | нет | нет | да | чугун | 6 | Класс "В" | 1,2 | 0,45 | - | да | ВКМ М | да | 300 | 16 | 15 | 2 1/2" |  | IP68 | 330 | 185 | 220 | 8.85 | Счетчик воды Декаст ВКМ М-50 | Предназначен для установки в частных коттеджах, небольших многоквартирных домах и предприятиях со средним расходом воды. Может быть установлен в помещениях с повышенной влажностью, а также затапливаемых колодцах | www.decast.com//service/photo/photos/Декаст ВКМ М-50/Декаст ВКМ М-50 4000 04.jpg | www.decast.com//service/photo/photos/Декаст ВКМ М-50/Декаст ВКМ М-50 4000 02.jpg | www.decast.com//service/photo/photos/Декаст ВКМ М-50/Декаст ВКМ М-50 4000 03.jpg | www.decast.com//service/photo/photos/Декаст ВКМ М-50/Декаст ВКМ М-50 4000 01.jpg
ВКМ М-50 ДГ2 (10 л/имп) | 71-50-09 | Общедомовые счетчики воды | холодное | от +5 до +40 | 50 | нет | импульсный выход (геркон) | да | чугун | 6 | Класс "В" | 1,2 | 0,45 | - | да | ВКМ М | да | 300 | 16 | 15 | 2 1/2" | 10 | IP68 | 330 | 185 | 220 | 8.9 | Счетчик воды Декаст ВКМ М-50 ДГ2 | Предназначен для установки в частных коттеджах, небольших многоквартирных домах и предприятиях со средним расходом воды. Может быть установлен в помещениях с повышенной влажностью, а также затапливаемых колодцах | www.decast.com//service/photo/photos/Декаст ВКМ М-50 ДГ/Декаст ВКМ М-50 ДГ 4000 04.jpg | www.decast.com//service/photo/photos/Декаст ВКМ М-50 ДГ/Декаст ВКМ М-50 ДГ 4000 02.jpg | www.decast.com//service/photo/photos/Декаст ВКМ М-50 ДГ/Декаст ВКМ М-50 ДГ 4000 03.jpg | www.decast.com//service/photo/photos/Декаст ВКМ М-50 ДГ/Декаст ВКМ М-50 ДГ 4000 01.jpg
ВКМ-15 | 71-15-01 | Бытовые счетчики воды | холодное | от +5 до +40 | 15 | нет | нет | да | латунь | 6 | Класс "В" | 0,06 | 0,03 | - | нет | ВКМ | да | 110 | 16 | 1,5 | 3/4" |  | IP68 | 125 | 90 | 90 | 0.94 | Счетчик воды Декаст ВКМ-15 | Предназначен для установки в дачных домах и других объектах с малым расходом воды. Может быть установлен в помещениях с повышенной влажностью, а также затапливаемых колодцах. Декаст ВКМ ДГ и МИД может быть интегрирован в автоматизированную систему сбора данных (АСКУЭ) | www.decast.com//service/photo/photos/Декаст ВКМ-15/Декаст ВКМ-15 4000 01.jpg | www.decast.com//service/photo/photos/Декаст ВКМ-15/Декаст ВКМ-15 4000 02.jpg | www.decast.com//service/photo/photos/Декаст ВКМ-15/Декаст ВКМ-15 4000 03.jpg | www.decast.com//service/photo/photos/Декаст ВКМ-15/Декаст ВКМ-15 4000 01.jpg
ВКМ-15 mini S | 71-15-234 | Бытовые счетчики воды | холодное | от +5 до +40 | 15 | нет | нет | да | латунь | 6 | Класс "В" | 0,06 | 0,03 | - | нет | ВКМ | да | 110 | 16 | 1,5 | 3/4" |  | IP68 | 120 | 90 | 95 | 0.75 | Счетчик воды Декаст ВКМ-15 mini S | Предназначен для установки в дачных домах и других объектах с малым расходом воды. Может быть установлен в помещениях с повышенной влажностью, а также затапливаемых колодцах. Декаст ВКМ ДГ и МИД может быть интегрирован в автоматизированную систему сбора данных (АСКУЭ) | www.decast.com//service/photo/photos/Декаст ВКМ-15 mini S/Декаст ВКМ-15 mini S 4000 04.jpg | www.decast.com//service/photo/photos/Декаст ВКМ-15 mini S/Декаст ВКМ-15 mini S 4000 02.jpg | www.decast.com//service/photo/photos/Декаст ВКМ-15 mini S/Декаст ВКМ-15 mini S 4000 03.jpg | www.decast.com//service/photo/photos/Декаст ВКМ-15 mini S/Декаст ВКМ-15 mini S 4000 01.jpg
ВКМ-15 ДГ2 (10 л/имп) | 71-15-03 | Бытовые счетчики воды | холодное | от +5 до +40 | 15 | нет | импульсный выход (геркон) | да | латунь | 6 | Класс "В" | 0,06 | 0,03 | - | нет | ВКМ | да | 110 | 16 | 1,5 | 3/4" | 10 | IP68 | 125 | 90 | 90 | 1.01 | Счетчик воды Декаст ВКМ-15 ДГ2 | Предназначен для установки в дачных домах и других объектах с малым расходом воды. Может быть установлен в помещениях с повышенной влажностью, а также затапливаемых колодцах. Декаст ВКМ ДГ и МИД может быть интегрирован в автоматизированную систему сбора данных (АСКУЭ) | www.decast.com//service/photo/photos/Декаст ВКМ-15 ДГ/Декаст ВКМ-15 ДГ 4000 04.jpg | www.decast.com//service/photo/photos/Декаст ВКМ-15 ДГ/Декаст ВКМ-15 ДГ 4000 02.jpg | www.decast.com//service/photo/photos/Декаст ВКМ-15 ДГ/Декаст ВКМ-15 ДГ 4000 03.jpg | www.decast.com//service/photo/photos/Декаст ВКМ-15 ДГ/Декаст ВКМ-15 ДГ 4000 01.jpg
ВКМ-20 | 71-20-01 | Бытовые счетчики воды | холодное | от +5 до +40 | 20 | нет | нет | да | латунь | 6 | Класс "В" | 0,1 | 0,05 | - | нет | ВКМ | да | 130 | 16 | 2,5 | 1" |  | IP68 | 145 | 92 | 105 | 1.19 | Счетчик воды Декаст ВКМ-20 | Предназначен для установки в дачных домах и других объектах с малым расходом воды. Может быть установлен в помещениях с повышенной влажностью, а также затапливаемых колодцах. Декаст ВКМ ДГ и МИД может быть интегрирован в автоматизированную систему сбора данных (АСКУЭ) | www.decast.com//service/photo/photos/Декаст ВКМ-20/Декаст ВКМ-20 4000 04.jpg | www.decast.com//service/photo/photos/Декаст ВКМ-20/Декаст ВКМ-20 4000 02.jpg | www.decast.com//service/photo/photos/Декаст ВКМ-20/Декаст ВКМ-20 4000 03.jpg | www.decast.com//service/photo/photos/Декаст ВКМ-20/Декаст ВКМ-20 4000 01.jpg
ВКМ-20 mini S | 71-20-234 | Бытовые счетчики воды | холодное | от +5 до +40 | 20 | нет | нет | да | латунь | 6 | Класс "В" | 0,1 | 0,05 | - | нет | ВКМ | да | 130 | 16 | 2,5 | 1" |  | IP68 | 145 | 85 | 90 | 0.95 | Счетчик воды Декаст ВКМ-20 mini S | Предназначен для установки в дачных домах и других объектах с малым расходом воды. Может быть установлен в помещениях с повышенной влажностью, а также затапливаемых колодцах. Декаст ВКМ ДГ и МИД может быть интегрирован в автоматизированную систему сбора данных (АСКУЭ) | www.decast.com//service/photo/photos/Декаст ВКМ-20 mini S/Декаст ВКМ-20 mini S 4000 04.jpg | www.decast.com//service/photo/photos/Декаст ВКМ-20 mini S/Декаст ВКМ-20 mini S 4000 02.jpg | www.decast.com//service/photo/photos/Декаст ВКМ-20 mini S/Декаст ВКМ-20 mini S 4000 03.jpg | www.decast.com//service/photo/photos/Декаст ВКМ-20 mini S/Декаст ВКМ-20 mini S 4000 01.jpg
ВКМ-20 ДГ2 (10 л/имп) | 71-20-03 | Бытовые счетчики воды | холодное | от +5 до +40 | 20 | нет | импульсный выход (геркон) | да | латунь | 6 | Класс "В" | 0,1 | 0,05 | - | нет | ВКМ | да | 130 | 16 | 2,5 | 1" | 10 | IP68 | 145 | 92 | 105 | 1.25 | Счетчик воды Декаст ВКМ-20 ДГ2 | Предназначен для установки в дачных домах и других объектах с малым расходом воды. Может быть установлен в помещениях с повышенной влажностью, а также затапливаемых колодцах. Декаст ВКМ ДГ и МИД может быть интегрирован в автоматизированную систему сбора данных (АСКУЭ) | www.decast.com//service/photo/photos/Декаст ВКМ-20 ДГ/Декаст ВКМ-20 ДГ 4000 04.jpg | www.decast.com//service/photo/photos/Декаст ВКМ-20 ДГ/Декаст ВКМ-20 ДГ 4000 02.jpg | www.decast.com//service/photo/photos/Декаст ВКМ-20 ДГ/Декаст ВКМ-20 ДГ 4000 03.jpg | www.decast.com//service/photo/photos/Декаст ВКМ-20 ДГ/Декаст ВКМ-20 ДГ 4000 01.jpg
ВКМ-25 | 71-25-01 | Общедомовые счетчики воды | холодное | от +5 до +40 | 25 | нет | нет | да | чугун | 6 | Класс "В" | 0,14 | 0,07 | - | нет | ВКМ | да | 160 | 16 | 3,5 | 1 1/4" |  | IP68 | 185 | 90 | 110 | 1.9 | Счетчик воды Декаст ВКМ-25 | Предназначен для установки в частных коттеджах, небольших многоквартирных домах и предприятиях со средним расходом воды. Может быть установлен в помещениях с повышенной влажностью, а также затапливаемых колодцах | www.decast.com//service/photo/photos/Декаст ВКМ-25/Декаст ВКМ-25 4000 04.jpg | www.decast.com//service/photo/photos/Декаст ВКМ-25/Декаст ВКМ-25 4000 02.jpg | www.decast.com//service/photo/photos/Декаст ВКМ-25/Декаст ВКМ-25 4000 03.jpg | www.decast.com//service/photo/photos/Декаст ВКМ-25/Декаст ВКМ-25 4000 01.jpg
ВКМ-25 ДГ2 (10 л/имп) | 71-25-03 | Общедомовые счетчики воды | холодное | от +5 до +40 | 25 | нет | импульсный выход (геркон) | да | чугун | 6 | Класс "В" | 0,14 | 0,07 | - | нет | ВКМ | да | 160 | 16 | 3,5 | 1 1/4" | 10 | IP68 | 185 | 90 | 110 | 1.64 | Счетчик воды Декаст ВКМ-25 ДГ2 | Предназначен для установки в частных коттеджах, небольших многоквартирных домах и предприятиях со средним расходом воды. Может быть установлен в помещениях с повышенной влажностью, а также затапливаемых колодцах | www.decast.com//service/photo/photos/Декаст ВКМ-25 ДГ/Декаст ВКМ-25 ДГ 4000 04.jpg | www.decast.com//service/photo/photos/Декаст ВКМ-25 ДГ/Декаст ВКМ-25 ДГ 4000 02.jpg | www.decast.com//service/photo/photos/Декаст ВКМ-25 ДГ/Декаст ВКМ-25 ДГ 4000 03.jpg | www.decast.com//service/photo/photos/Декаст ВКМ-25 ДГ/Декаст ВКМ-25 ДГ 4000 01.jpg
ВКМ-32 | 71-32-01 | Общедомовые счетчики воды | холодное | от +5 до +40 | 32 | нет | нет | да | чугун | 6 | Класс "В" | 0,24 | 0,12 | - | нет | ВКМ | да | 160 | 16 | 6 | 1 1/2" |  | IP68 | 190 | 114 | 150 | 3.02 | Счетчик воды Декаст ВКМ-32 | Предназначен для установки в частных коттеджах, небольших многоквартирных домах и предприятиях со средним расходом воды. Может быть установлен в помещениях с повышенной влажностью, а также затапливаемых колодцах | www.decast.com//service/photo/photos/Декаст ВКМ-32/Декаст ВКМ-32 4000 04.jpg | www.decast.com//service/photo/photos/Декаст ВКМ-32/Декаст ВКМ-32 4000 02.jpg | www.decast.com//service/photo/photos/Декаст ВКМ-32/Декаст ВКМ-32 4000 03.jpg | www.decast.com//service/photo/photos/Декаст ВКМ-32/Декаст ВКМ-32 4000 01.jpg
ВКМ-32 ДГ2 (10 л/имп) | 71-32-03 | Общедомовые счетчики воды | холодное | от +5 до +40 | 32 | нет | импульсный выход (геркон) | да | чугун | 6 | Класс "В" | 0,24 | 0,12 | - | нет | ВКМ | да | 160 | 16 | 6 | 1 1/2" | 10 | IP68 | 190 | 114 | 150 | 3.07 | Счетчик воды Декаст ВКМ-32 ДГ2 | Предназначен для установки в частных коттеджах, небольших многоквартирных домах и предприятиях со средним расходом воды. Может быть установлен в помещениях с повышенной влажностью, а также затапливаемых колодцах | www.decast.com//service/photo/photos/Декаст ВКМ-32 ДГ/Декаст ВКМ-32 ДГ 4000 04.jpg | www.decast.com//service/photo/photos/Декаст ВКМ-32 ДГ/Декаст ВКМ-32 ДГ 4000 02.jpg | www.decast.com//service/photo/photos/Декаст ВКМ-32 ДГ/Декаст ВКМ-32 ДГ 4000 03.jpg | www.decast.com//service/photo/photos/Декаст ВКМ-32 ДГ/Декаст ВКМ-32 ДГ 4000 01.jpg
ВСКМ 90-25 | 72-25-01 | Общедомовые счетчики воды | горячее | от +5 до +120 | 25 | нет | нет | да | латунь | 6 | Класс "В" | 0,14 | 0,07 | - | да | ВСКМ 90 | нет | 260 | 16 | 3,5 | 1 1/4" |  | IP67 (IP68 под заказ) | 270 | 105 | 130 | 2.56 | Счетчик воды Декаст ВСКМ 90-25 | Счетчик воды предназначен для установки в качестве общедомового счетчика в частных коттеджах, многоквартирных домах и других объектах, со средним расходом воды. | www.decast.com//service/photo/photos/Декаст ВСКМ 90-25/Декаст ВСКМ 90-25 4000 04.jpg | www.decast.com//service/photo/photos/Декаст ВСКМ 90-25/Декаст ВСКМ 90-25 4000 02.jpg | www.decast.com//service/photo/photos/Декаст ВСКМ 90-25/Декаст ВСКМ 90-25 4000 03.jpg | www.decast.com//service/photo/photos/Декаст ВСКМ 90-25/Декаст ВСКМ 90-25 4000 01.jpg
ВСКМ 90-25 "АТЛАНТ" | 72-25-266 | Общедомовые счетчики воды | горячее | от +5 до +120 | 25 | нет | нет | да | чугун | 6 | Класс "В" | 0,14 | 0,07 | - | да | ВСКМ 90 "АТЛАНТ" | нет | 260 | 16 | 3,5 | 1 1/4" |  | IP67 | 270 | 105 | 130 | 2.56 | Счетчик воды Декаст ВСКМ 90-25 "АТЛАНТ" | Счетчик воды предназначен для установки в качестве общедомового счетчика в частных коттеджах, многоквартирных домах и других объектах, со средним расходом воды. | www.decast.com//service/photo/photos/Декаст ВСКМ 90-25 Атлант/Декаст ВСКМ 90-25 Атлант 4000 04.jpg | www.decast.com//service/photo/photos/Декаст ВСКМ 90-25 Атлант/Декаст ВСКМ 90-25 Атлант 4000 02.jpg | www.decast.com//service/photo/photos/Декаст ВСКМ 90-25 Атлант/Декаст ВСКМ 90-25 Атлант 4000 03.jpg | www.decast.com//service/photo/photos/Декаст ВСКМ 90-25 Атлант/Декаст ВСКМ 90-25 Атлант 4000 01.jpg
ВСКМ 90-25 "АТЛАНТ" ДГ1 (1 л/имп) | 72-25-467 | Общедомовые счетчики воды | горячее | от +5 до +120 | 25 | нет | импульсный выход (геркон) | да | чугун | 6 | Класс "В" | 0,14 | 0,07 | - | да | ВСКМ 90 "АТЛАНТ" | нет | 260 | 16 | 3,5 | 1 1/4" | 1 | IP67 | 270 | 105 | 130 | 2.6 | Счетчик воды Декаст ВСКМ 90-25 "АТЛАНТ" ДГ1 (1 л/имп) | Счетчик воды предназначен для установки в качестве общедомового счетчика в частных коттеджах, многоквартирных домах и других объектах, узел учета которого не подвержен затоплению грунтовыми/паводковыми водами | #N/A | #N/A | #N/A | #N/A
ВСКМ 90-25 "АТЛАНТ" ДГ1 (10 л/имп) | 72-25-267 | Общедомовые счетчики воды | горячее | от +5 до +120 | 25 | нет | импульсный выход (геркон) | да | чугун | 6 | Класс "В" | 0,14 | 0,07 | - | да | ВСКМ 90 "АТЛАНТ" | нет | 260 | 16 | 3,5 | 1 1/4" | 10 | IP67 | 270 | 105 | 130 | 2.6 | Счетчик воды Декаст ВСКМ 90-25 "АТЛАНТ" ДГ1 | Счетчик воды предназначен для установки в качестве общедомового счетчика в частных коттеджах, многоквартирных домах и других объектах, узел учета которого не подвержен затоплению грунтовыми/паводковыми водами | #N/A | #N/A | #N/A | #N/A
ВСКМ 90-25 ДГ2 (1 л/имп) | 72-25-463 | Общедомовые счетчики воды | горячее | от +5 до +120 | 25 | нет | импульсный выход (геркон) | да | чугун | 6 | Класс "В" | 0,14 | 0,07 | - | да | ВСКМ 90 | нет | 260 | 16 | 3,5 | 1 1/4" |  | IP67 (IP68 под заказ) | 270 | 105 | 130 | 2.6 | Счетчик воды Декаст ВСКМ 90-25 ДГ2 (1 л/имп) | Счетчик воды предназначен для установки в частных коттеджах, многоквартирных домах в качестве общедомового счетчика. Счетчик с импульсным выходoм может использоваться в составе теплосчетчиков и в тепловых сетях систем теплоснабжения для измерения объема теплоносителя | www.decast.com//service/photo/photos/Декаст ВСКМ 90-25 ДГ/Декаст ВСКМ 90-25 ДГ 4000 04.jpg | www.decast.com//service/photo/photos/Декаст ВСКМ 90-25 ДГ/Декаст ВСКМ 90-25 ДГ 4000 02.jpg | www.decast.com//service/photo/photos/Декаст ВСКМ 90-25 ДГ/Декаст ВСКМ 90-25 ДГ 4000 03.jpg | www.decast.com//service/photo/photos/Декаст ВСКМ 90-25 ДГ/Декаст ВСКМ 90-25 ДГ 4000 01.jpg
ВСКМ 90-25 ДГ2 (10 л/имп) | 72-25-03 | Общедомовые счетчики воды | горячее | от +5 до +120 | 25 | нет | импульсный выход (геркон) | да | латунь | 6 | Класс "В" | 0,14 | 0,07 | - | да | ВСКМ 90 | нет | 260 | 16 | 3,5 | 1 1/4" |  | IP67 (IP68 под заказ) | 270 | 105 | 130 | 2.6 | Счетчик воды Декаст ВСКМ 90-25 ДГ2 | Счетчик воды предназначен для установки в частных коттеджах, многоквартирных домах в качестве общедомового счетчика. Счетчик с импульсным выходoм может использоваться в составе теплосчетчиков и в тепловых сетях систем теплоснабжения для измерения объема теплоносителя | www.decast.com//service/photo/photos/Декаст ВСКМ 90-25 ДГ/Декаст ВСКМ 90-25 ДГ 4000 04.jpg | www.decast.com//service/photo/photos/Декаст ВСКМ 90-25 ДГ/Декаст ВСКМ 90-25 ДГ 4000 02.jpg | www.decast.com//service/photo/photos/Декаст ВСКМ 90-25 ДГ/Декаст ВСКМ 90-25 ДГ 4000 03.jpg | www.decast.com//service/photo/photos/Декаст ВСКМ 90-25 ДГ/Декаст ВСКМ 90-25 ДГ 4000 01.jpg
ВСКМ 90-25 МИД И | 72-25-299 | Общедомовые счетчики воды | горячее | от +5 до +120 | 25 | нет | импульсный выход (открытый коллектор) | да | латунь | 6 | Класс "В" | 0,14 | 0,07 | - | да | ВСКМ 90 | нет | 260 | 16 | 3,5 | 1 1/4" |  | IP67 (IP68 под заказ) | 270 | 105 | 190 | 2.5 | Счетчик воды Декаст ВСКМ 90-25 МИД И | Счетчик воды предназначен для установки в качестве общедомового счетчика в частных коттеджах, многоквартирных домах и других объектах, со средним расходом воды. | www.decast.com//service/photo/photos/Декаст ВСКМ 90-25 МИД И/Декаст ВСКМ 90-25 МИД И 4000 04.jpg | www.decast.com//service/photo/photos/Декаст ВСКМ 90-25 МИД И/Декаст ВСКМ 90-25 МИД И 4000 02.jpg | www.decast.com//service/photo/photos/Декаст ВСКМ 90-25 МИД И/Декаст ВСКМ 90-25 МИД И 4000 03.jpg | www.decast.com//service/photo/photos/Декаст ВСКМ 90-25 МИД И/Декаст ВСКМ 90-25 МИД И 4000 01.jpg
ВСКМ 90-32 | 72-32-01 | Общедомовые счетчики воды | горячее | от +5 до +120 | 32 | нет | нет | да | чугун | 6 | Класс "В" | 0,24 | 0,12 | - | да | ВСКМ 90 | нет | 260 | 16 | 6 | 1 1/2" |  | IP67 (IP68 под заказ) | 270 | 105 | 130 | 2.96 | Счетчик воды Декаст ВСКМ 90-32 | Счетчик воды предназначен для установки в качестве общедомового счетчика в частных коттеджах, многоквартирных домах и других объектах, со средним расходом воды. | www.decast.com//service/photo/photos/Декаст ВСКМ 90-32/Декаст ВСКМ 90-32 4000 04.jpg | www.decast.com//service/photo/photos/Декаст ВСКМ 90-32/Декаст ВСКМ 90-32 4000 02.jpg | www.decast.com//service/photo/photos/Декаст ВСКМ 90-32/Декаст ВСКМ 90-32 4000 03.jpg | www.decast.com//service/photo/photos/Декаст ВСКМ 90-32/Декаст ВСКМ 90-32 4000 01.jpg
ВСКМ 90-32 "АТЛАНТ" | 72-32-266 | Общедомовые счетчики воды | горячее | от +5 до +120 | 32 | нет | нет | да | чугун | 6 | Класс "В" | 0,24 | 0,12 | - | да | ВСКМ 90 "АТЛАНТ" | нет | 260 | 16 | 6 | 1 1/2" |  | IP67 | 270 | 105 | 130 | 2.96 | Счетчик воды Декаст ВСКМ 90-32 "АТЛАНТ" | Счетчик воды предназначен для установки в качестве общедомового счетчика в частных коттеджах, многоквартирных домах и других объектах, со средним расходом воды. | www.decast.com//service/photo/photos/Декаст ВСКМ 90-32 Атлант/Декаст ВСКМ 90-32 Атлант 4000 04.jpg | www.decast.com//service/photo/photos/Декаст ВСКМ 90-32 Атлант/Декаст ВСКМ 90-32 Атлант 4000 02.jpg | www.decast.com//service/photo/photos/Декаст ВСКМ 90-32 Атлант/Декаст ВСКМ 90-32 Атлант 4000 03.jpg | www.decast.com//service/photo/photos/Декаст ВСКМ 90-32 Атлант/Декаст ВСКМ 90-32 Атлант 4000 01.jpg
ВСКМ 90-32 "АТЛАНТ" ДГ1 (1 л/имп) | 72-32-467 | Общедомовые счетчики воды | горячее | от +5 до +120 | 32 | нет | импульсный выход (геркон) | да | чугун | 6 | Класс "В" | 0,24 | 0,12 | - | да | ВСКМ 90 "АТЛАНТ" | нет | 260 | 16 | 6 | 1 1/2" | 1 | IP67 | 270 | 105 | 130 | 2.96 | Счетчик воды Декаст ВСКМ 90-32 "АТЛАНТ" ДГ1 (1 л/имп) | Счетчик воды предназначен для установки в качестве общедомового счетчика в частных коттеджах, многоквартирных домах и других объектах, узел учета которого не подвержен затоплению грунтовыми/паводковыми водами | #N/A | #N/A | #N/A | #N/A
ВСКМ 90-32 "АТЛАНТ" ДГ1 (10 л/имп) | 72-32-267 | Общедомовые счетчики воды | горячее | от +5 до +120 | 32 | нет | импульсный выход (геркон) | да | чугун | 6 | Класс "В" | 0,24 | 0,12 | - | да | ВСКМ 90 "АТЛАНТ" | нет | 260 | 16 | 6 | 1 1/2" | 10 | IP67 | 270 | 105 | 130 | 2.96 | Счетчик воды Декаст ВСКМ 90-32 "АТЛАНТ" ДГ1 | Счетчик воды предназначен для установки в качестве общедомового счетчика в частных коттеджах, многоквартирных домах и других объектах, узел учета которого не подвержен затоплению грунтовыми/паводковыми водами | #N/A | #N/A | #N/A | #N/A
ВСКМ 90-32 ДГ2 (1 л/имп) | 72-32-463 | Общедомовые счетчики воды | горячее | от +5 до +120 | 32 | нет | импульсный выход (геркон) | да | чугун | 6 | Класс "В" | 0,24 | 0,12 | - | да | ВСКМ 90 | нет | 260 | 16 | 6 | 1 1/2" |  | IP67 (IP68 под заказ) | 270 | 105 | 130 | 3 | Счетчик воды Декаст ВСКМ 90-32 ДГ2 (1 л/имп) | Счетчик воды предназначен для установки в частных коттеджах, многоквартирных домах в качестве общедомового счетчика. Счетчик с импульсным выходoм может использоваться в составе теплосчетчиков и в тепловых сетях систем теплоснабжения для измерения объема теплоносителя | www.decast.com//service/photo/photos/Декаст ВСКМ 90-32 ДГ/Декаст ВСКМ 90-32 ДГ 4000 04.jpg | www.decast.com//service/photo/photos/Декаст ВСКМ 90-32 ДГ/Декаст ВСКМ 90-32 ДГ 4000 02.jpg | www.decast.com//service/photo/photos/Декаст ВСКМ 90-32 ДГ/Декаст ВСКМ 90-32 ДГ 4000 03.jpg | www.decast.com//service/photo/photos/Декаст ВСКМ 90-32 ДГ/Декаст ВСКМ 90-32 ДГ 4000 01.jpg
ВСКМ 90-32 ДГ2 (10 л/имп) | 72-32-03 | Общедомовые счетчики воды | горячее | от +5 до +120 | 32 | нет | импульсный выход (геркон) | да | чугун | 6 | Класс "В" | 0,24 | 0,12 | - | да | ВСКМ 90 | нет | 260 | 16 | 6 | 1 1/2" | 10 | IP67 (IP68 под заказ) | 270 | 105 | 130 | 2.85 | Счетчик воды Декаст ВСКМ 90-32 ДГ2 | Счетчик воды предназначен для установки в частных коттеджах, многоквартирных домах в качестве общедомового счетчика. Счетчик с импульсным выходoм может использоваться в составе теплосчетчиков и в тепловых сетях систем теплоснабжения для измерения объема теплоносителя | www.decast.com//service/photo/photos/Декаст ВСКМ 90-32 ДГ/Декаст ВСКМ 90-32 ДГ 4000 04.jpg | www.decast.com//service/photo/photos/Декаст ВСКМ 90-32 ДГ/Декаст ВСКМ 90-32 ДГ 4000 02.jpg | www.decast.com//service/photo/photos/Декаст ВСКМ 90-32 ДГ/Декаст ВСКМ 90-32 ДГ 4000 03.jpg | www.decast.com//service/photo/photos/Декаст ВСКМ 90-32 ДГ/Декаст ВСКМ 90-32 ДГ 4000 01.jpg
ВСКМ 90-32 МИД И | 72-32-299 | Общедомовые счетчики воды | горячее | от +5 до +120 | 32 | нет | импульсный выход (открытый коллектор) | да | чугун | 6 | Класс "В" | 0,24 | 0,12 | - | да | ВСКМ 90 | нет | 260 | 16 | 6 | 1 1/2" |  | IP67 (IP68 под заказ) | 270 | 105 | 190 | 2.95 | Счетчик воды Декаст ВСКМ 90-32 МИД И | Счетчик воды предназначен для установки в качестве общедомового счетчика в частных коттеджах, многоквартирных домах и других объектах, со средним расходом воды. | www.decast.com//service/photo/photos/Декаст ВСКМ 90-32 МИД И/Декаст ВСКМ 90-32 МИД И 4000 04.jpg | www.decast.com//service/photo/photos/Декаст ВСКМ 90-32 МИД И/Декаст ВСКМ 90-32 МИД И 4000 02.jpg | www.decast.com//service/photo/photos/Декаст ВСКМ 90-32 МИД И/Декаст ВСКМ 90-32 МИД И 4000 03.jpg | www.decast.com//service/photo/photos/Декаст ВСКМ 90-32 МИД И/Декаст ВСКМ 90-32 МИД И 4000 01.jpg
ВСКМ 90-40 | 72-40-01 | Общедомовые счетчики воды | горячее | от +5 до +120 | 40 | нет | нет | да | чугун | 6 | Класс "В" | 0,4 | 0,2 | - | да | ВСКМ 90 | нет | 300 | 16 | 10 | 2" |  | IP67 (IP68 под заказ) | 310 | 120 | 155 | 5.6 | Счетчик воды Декаст ВСКМ 90-40 | Счетчик воды предназначен для установки в качестве общедомового счетчика в частных коттеджах, многоквартирных домах и других объектах, со средним расходом воды. | www.decast.com//service/photo/photos/Декаст ВСКМ 90-40/Декаст ВСКМ 90-40 4000 04.jpg | www.decast.com//service/photo/photos/Декаст ВСКМ 90-40/Декаст ВСКМ 90-40 4000 02.jpg | www.decast.com//service/photo/photos/Декаст ВСКМ 90-40/Декаст ВСКМ 90-40 4000 03.jpg | www.decast.com//service/photo/photos/Декаст ВСКМ 90-40/Декаст ВСКМ 90-40 4000 01.jpg
ВСКМ 90-40 "АТЛАНТ" | 72-40-266 | Общедомовые счетчики воды | горячее | от +5 до +120 | 40 | нет | нет | да | чугун | 6 | Класс "В" | 0,4 | 0,2 | - | да | ВСКМ 90 "АТЛАНТ" | нет | 300 | 16 | 10 | 2" |  | IP67 | 310 | 120 | 155 | 5.6 | Счетчик воды Декаст ВСКМ 90-40 "АТЛАНТ" | Счетчик воды предназначен для установки в качестве общедомового счетчика в частных коттеджах, многоквартирных домах и других объектах, со средним расходом воды. | www.decast.com//service/photo/photos/Декаст ВСКМ 90-40 Атлант/Декаст ВСКМ 90-40 Атлант 4000 04.jpg | www.decast.com//service/photo/photos/Декаст ВСКМ 90-40 Атлант/Декаст ВСКМ 90-40 Атлант 4000 02.jpg | www.decast.com//service/photo/photos/Декаст ВСКМ 90-40 Атлант/Декаст ВСКМ 90-40 Атлант 4000 03.jpg | www.decast.com//service/photo/photos/Декаст ВСКМ 90-40 Атлант/Декаст ВСКМ 90-40 Атлант 4000 01.jpg
ВСКМ 90-40 "АТЛАНТ" ДГ1 (1 л/имп) | 72-40-467 | Общедомовые счетчики воды | горячее | от +5 до +120 | 40 | нет | импульсный выход (геркон) | да | чугун | 6 | Класс "В" | 0,4 | 0,2 | - | да | ВСКМ 90 "АТЛАНТ" | нет | 300 | 16 | 10 | 2" | 1 | IP67 | 310 | 120 | 155 | 5.6 | Счетчик воды Декаст ВСКМ 90-40 "АТЛАНТ" ДГ1 (1 л/имп) | Счетчик воды предназначен для установки в качестве общедомового счетчика в частных коттеджах, многоквартирных домах и других объектах, узел учета которого не подвержен затоплению грунтовыми/паводковыми водами | #N/A | #N/A | #N/A | #N/A
ВСКМ 90-40 "АТЛАНТ" ДГ1 (10 л/имп) | 72-40-468 | Общедомовые счетчики воды | горячее | от +5 до +120 | 40 | нет | импульсный выход (геркон) | да | чугун | 6 | Класс "В" | 0,4 | 0,2 | - | да | ВСКМ 90 "АТЛАНТ" | нет | 300 | 16 | 10 | 2" | 10 | IP67 | 310 | 120 | 155 | 5.6 | Счетчик воды Декаст ВСКМ 90-40 "АТЛАНТ" ДГ1 (10 л/имп) | Счетчик воды предназначен для установки в качестве общедомового счетчика в частных коттеджах, многоквартирных домах и других объектах, узел учета которого не подвержен затоплению грунтовыми/паводковыми водами | #N/A | #N/A | #N/A | #N/A
ВСКМ 90-40 "АТЛАНТ" ДГ1 (100 л/имп) | 72-40-267 | Общедомовые счетчики воды | горячее | от +5 до +120 | 40 | нет | импульсный выход (геркон) | да | чугун | 6 | Класс "В" | 0,4 | 0,2 | - | да | ВСКМ 90 "АТЛАНТ" | нет | 300 | 16 | 10 | 2" | 100 | IP67 | 310 | 120 | 155 | 5.6 | Счетчик воды Декаст ВСКМ 90-40 "АТЛАНТ" ДГ1 | Счетчик воды предназначен для установки в качестве общедомового счетчика в частных коттеджах, многоквартирных домах и других объектах, узел учета которого не подвержен затоплению грунтовыми/паводковыми водами | #N/A | #N/A | #N/A | #N/A
ВСКМ 90-40 ДГ2 (1 л/имп) | 72-40-463 | Общедомовые счетчики воды | горячее | от +5 до +120 | 40 | нет | импульсный выход (геркон) | да | чугун | 6 | Класс "В" | 0,4 | 0,2 | - | да | ВСКМ 90 | нет | 300 | 16 | 10 | 2" |  | IP67 (IP68 под заказ) | 310 | 120 | 155 | 5.65 | Счетчик воды Декаст ВСКМ 90-40 ДГ2 (1 л/имп) | Счетчик воды предназначен для установки в частных коттеджах, многоквартирных домах в качестве общедомового счетчика. Счетчик с импульсным выходoм может использоваться в составе теплосчетчиков и в тепловых сетях систем теплоснабжения для измерения объема теплоносителя | www.decast.com//service/photo/photos/Декаст ВСКМ 90-40 ДГ/Декаст ВСКМ 90-40 ДГ 4000 04.jpg | www.decast.com//service/photo/photos/Декаст ВСКМ 90-40 ДГ/Декаст ВСКМ 90-40 ДГ 4000 02.jpg | www.decast.com//service/photo/photos/Декаст ВСКМ 90-40 ДГ/Декаст ВСКМ 90-40 ДГ 4000 03.jpg | www.decast.com//service/photo/photos/Декаст ВСКМ 90-40 ДГ/Декаст ВСКМ 90-40 ДГ 4000 01.jpg
ВСКМ 90-40 ДГ2 (10 л/имп) | 72-40-272 | Общедомовые счетчики воды | горячее | от +5 до +120 | 40 | нет | импульсный выход (геркон) | да | чугун | 6 | Класс "В" | 0,4 | 0,2 | - | да | ВСКМ 90 | нет | 300 | 16 | 10 | 2" |  | IP67 (IP68 под заказ) | 320 | 130 | 195 | 4.2 | Счетчик воды Декаст ВСКМ 90-40 ДГ2 (10 л/имп) | Счетчик воды предназначен для установки в частных коттеджах, многоквартирных домах в качестве общедомового счетчика. Счетчик с импульсным выходoм может использоваться в составе теплосчетчиков и в тепловых сетях систем теплоснабжения для измерения объема теплоносителя | www.decast.com//service/photo/photos/Декаст ВСКМ 90-40 ДГ/Декаст ВСКМ 90-40 ДГ 4000 04.jpg | www.decast.com//service/photo/photos/Декаст ВСКМ 90-40 ДГ/Декаст ВСКМ 90-40 ДГ 4000 02.jpg | www.decast.com//service/photo/photos/Декаст ВСКМ 90-40 ДГ/Декаст ВСКМ 90-40 ДГ 4000 03.jpg | www.decast.com//service/photo/photos/Декаст ВСКМ 90-40 ДГ/Декаст ВСКМ 90-40 ДГ 4000 01.jpg
ВСКМ 90-40 ДГ2 (100 л/имп) | 72-40-03 | Общедомовые счетчики воды | горячее | от +5 до +120 | 40 | нет | импульсный выход (геркон) | да | чугун | 6 | Класс "В" | 0,4 | 0,2 | - | да | ВСКМ 90 | нет | 300 | 16 | 10 | 2" | 100 | IP67 (IP68 под заказ) | 320 | 130 | 195 | 4.2 | Счетчик воды Декаст ВСКМ 90-40 ДГ2 | Счетчик воды предназначен для установки в частных коттеджах, многоквартирных домах в качестве общедомового счетчика. Счетчик с импульсным выходoм может использоваться в составе теплосчетчиков и в тепловых сетях систем теплоснабжения для измерения объема теплоносителя | www.decast.com//service/photo/photos/Декаст ВСКМ 90-40 ДГ/Декаст ВСКМ 90-40 ДГ 4000 04.jpg | www.decast.com//service/photo/photos/Декаст ВСКМ 90-40 ДГ/Декаст ВСКМ 90-40 ДГ 4000 02.jpg | www.decast.com//service/photo/photos/Декаст ВСКМ 90-40 ДГ/Декаст ВСКМ 90-40 ДГ 4000 03.jpg | www.decast.com//service/photo/photos/Декаст ВСКМ 90-40 ДГ/Декаст ВСКМ 90-40 ДГ 4000 01.jpg
ВСКМ 90-40 МИД И | 72-40-299 | Общедомовые счетчики воды | горячее | от +5 до +120 | 40 | нет | импульсный выход (открытый коллектор) | да | чугун | 6 | Класс "В" | 0,4 | 0,2 | - | да | ВСКМ 90 | нет | 300 | 16 | 10 | 2" |  | IP67 (IP68 под заказ) | 320 | 130 | 195 | 4.3 | Счетчик воды Декаст ВСКМ 90-40 МИД И | Счетчик воды предназначен для установки в качестве общедомового счетчика в частных коттеджах, многоквартирных домах и других объектах, со средним расходом воды. | www.decast.com//service/photo/photos/Декаст ВСКМ 90-40 МИД И/Декаст ВСКМ 90-40 МИД И 4000 04.jpg | www.decast.com//service/photo/photos/Декаст ВСКМ 90-40 МИД И/Декаст ВСКМ 90-40 МИД И 4000 02.jpg | www.decast.com//service/photo/photos/Декаст ВСКМ 90-40 МИД И/Декаст ВСКМ 90-40 МИД И 4000 03.jpg | www.decast.com//service/photo/photos/Декаст ВСКМ 90-40 МИД И/Декаст ВСКМ 90-40 МИД И 4000 01.jpg
ВСКМ 90-50 | 72-50-01 | Общедомовые счетчики воды | горячее | от +5 до +120 | 50 | нет | нет | да | чугун | 6 | Класс "В" | 1,2 | 0,45 | - | да | ВСКМ 90 | нет | 300 | 16 | 15 | 2 1/2" |  | IP67 (IP68 под заказ) | 180 | 330 | 180 | 7.7 | Счетчик воды Декаст ВСКМ 90-50 | Счетчик воды предназначен для установки в качестве общедомового счетчика в частных коттеджах, многоквартирных домах и других объектах, со средним расходом воды. | www.decast.com//service/photo/photos/Декаст ВСКМ 90-50/Декаст ВСКМ 90-50 4000 04.jpg | www.decast.com//service/photo/photos/Декаст ВСКМ 90-50/Декаст ВСКМ 90-50 4000 02.jpg | www.decast.com//service/photo/photos/Декаст ВСКМ 90-50/Декаст ВСКМ 90-50 4000 03.jpg | www.decast.com//service/photo/photos/Декаст ВСКМ 90-50/Декаст ВСКМ 90-50 4000 01.jpg
ВСКМ 90-50 "АТЛАНТ" | 72-50-266 | Общедомовые счетчики воды | горячее | от +5 до +95 | 50 | нет | нет | да | чугун | 6 | Класс "В" | 1,2 | 0,45 | - | да | ВСКМ 90 "АТЛАНТ" | нет | 300 | 16 | 15 | 2 1/2" |  | IP67 | 330 | 155 | 175 | 7.7 | Счетчик воды Декаст ВСКМ 90-50 "АТЛАНТ" | Счетчик воды предназначен для установки в качестве общедомового счетчика в частных коттеджах, многоквартирных домах и других объектах, со средним расходом воды. | www.decast.com//service/photo/photos/Декаст ВСКМ 90-50 Атлант/Декаст ВСКМ 90-50 Атлант 4000 04.jpg | www.decast.com//service/photo/photos/Декаст ВСКМ 90-50 Атлант/Декаст ВСКМ 90-50 Атлант 4000 02.jpg | www.decast.com//service/photo/photos/Декаст ВСКМ 90-50 Атлант/Декаст ВСКМ 90-50 Атлант 4000 03.jpg | www.decast.com//service/photo/photos/Декаст ВСКМ 90-50 Атлант/Декаст ВСКМ 90-50 Атлант 4000 01.jpg
ВСКМ 90-50 "АТЛАНТ" ДГ1 (1 л/имп) | 72-50-467 | Общедомовые счетчики воды | горячее | от +5 до +95 | 50 | нет | импульсный выход (геркон) | да | чугун | 6 | Класс "В" | 1,2 | 0,45 | - | да | ВСКМ 90 "АТЛАНТ" | нет | 300 | 16 | 15 | 2 1/2" | 1 | IP67 | 180 | 330 | 180 | 7.7 | Счетчик воды Декаст ВСКМ 90-50 "АТЛАНТ" ДГ1 (1 л/имп) | Счетчик воды предназначен для установки в качестве общедомового счетчика в частных коттеджах, многоквартирных домах и других объектах, узел учета которого не подвержен затоплению грунтовыми/паводковыми водами | #N/A | #N/A | #N/A | #N/A
ВСКМ 90-50 "АТЛАНТ" ДГ1 (10 л/имп) | 72-50-468 | Общедомовые счетчики воды | горячее | от +5 до +95 | 50 | нет | импульсный выход (геркон) | да | чугун | 6 | Класс "В" | 1,2 | 0,45 | - | да | ВСКМ 90 "АТЛАНТ" | нет | 300 | 16 | 15 | 2 1/2" | 10 | IP67 | 180 | 330 | 180 | 7.7 | Счетчик воды Декаст ВСКМ 90-50 "АТЛАНТ" ДГ1 (10 л/имп) | Счетчик воды предназначен для установки в качестве общедомового счетчика в частных коттеджах, многоквартирных домах и других объектах, узел учета которого не подвержен затоплению грунтовыми/паводковыми водами | #N/A | #N/A | #N/A | #N/A
ВСКМ 90-50 "АТЛАНТ" ДГ1 (100 л/имп) | 72-50-267 | Общедомовые счетчики воды | горячее | от +5 до +95 | 50 | нет | импульсный выход (геркон) | да | чугун | 6 | Класс "В" | 1,2 | 0,45 | - | да | ВСКМ 90 "АТЛАНТ" | нет | 300 | 16 | 15 | 2 1/2" | 100 | IP67 | 180 | 330 | 180 | 7.7 | Счетчик воды Декаст ВСКМ 90-50 "АТЛАНТ" ДГ1 | Счетчик воды предназначен для установки в качестве общедомового счетчика в частных коттеджах, многоквартирных домах и других объектах, узел учета которого не подвержен затоплению грунтовыми/паводковыми водами | #N/A | #N/A | #N/A | #N/A
ВСКМ 90-50 ДГ2 (1 л/имп) | 72-50-463 | Общедомовые счетчики воды | горячее | от +5 до +120 | 50 | нет | импульсный выход (геркон) | да | чугун | 6 | Класс "В" | 1,2 | 0,45 | - | да | ВСКМ 90 | нет | 300 | 16 | 15 | 2 1/2" |  | IP67 (IP68 под заказ) | 180 | 330 | 180 | 7.75 | Счетчик воды Декаст ВСКМ 90-50 ДГ2 (1 л/имп) | Счетчик воды предназначен для установки в частных коттеджах, многоквартирных домах в качестве общедомового счетчика. Счетчик с импульсным выходoм может использоваться в составе теплосчетчиков и в тепловых сетях систем теплоснабжения для измерения объема теплоносителя | www.decast.com//service/photo/photos/Декаст ВСКМ 90-50 ДГ/Декаст ВСКМ 90-50 ДГ 4000 04.jpg | www.decast.com//service/photo/photos/Декаст ВСКМ 90-50 ДГ/Декаст ВСКМ 90-50 ДГ 4000 02.jpg | www.decast.com//service/photo/photos/Декаст ВСКМ 90-50 ДГ/Декаст ВСКМ 90-50 ДГ 4000 03.jpg | www.decast.com//service/photo/photos/Декаст ВСКМ 90-50 ДГ/Декаст ВСКМ 90-50 ДГ 4000 01.jpg
ВСКМ 90-50 ДГ2 (10 л/имп) | 72-50-272 | Общедомовые счетчики воды | горячее | от +5 до +120 | 50 | нет | импульсный выход (геркон) | да | чугун | 6 | Класс "В" | 1,2 | 0,45 | - | да | ВСКМ 90 | нет | 300 | 16 | 15 | 2 1/2" |  | IP67 (IP68 под заказ) | 330 | 160 | 230 | 5.7 | Счетчик воды Декаст ВСКМ 90-50 ДГ2 (10 л/имп) | Счетчик воды предназначен для установки в частных коттеджах, многоквартирных домах в качестве общедомового счетчика. Счетчик с импульсным выходoм может использоваться в составе теплосчетчиков и в тепловых сетях систем теплоснабжения для измерения объема теплоносителя | www.decast.com//service/photo/photos/Декаст ВСКМ 90-50 ДГ/Декаст ВСКМ 90-50 ДГ 4000 04.jpg | www.decast.com//service/photo/photos/Декаст ВСКМ 90-50 ДГ/Декаст ВСКМ 90-50 ДГ 4000 02.jpg | www.decast.com//service/photo/photos/Декаст ВСКМ 90-50 ДГ/Декаст ВСКМ 90-50 ДГ 4000 03.jpg | www.decast.com//service/photo/photos/Декаст ВСКМ 90-50 ДГ/Декаст ВСКМ 90-50 ДГ 4000 01.jpg
ВСКМ 90-50 ДГ2 (100 л/имп) | 72-50-03 | Общедомовые счетчики воды | горячее | от +5 до +120 | 50 | нет | импульсный выход (геркон) | да | чугун | 6 | Класс "В" | 1,2 | 0,45 | - | да | ВСКМ 90 | нет | 300 | 16 | 15 | 2 1/2" | 100 | IP67 (IP68 под заказ) | 330 | 160 | 230 | 5.7 | Счетчик воды Декаст ВСКМ 90-50 ДГ2 | Счетчик воды предназначен для установки в частных коттеджах, многоквартирных домах в качестве общедомового счетчика. Счетчик с импульсным выходoм может использоваться в составе теплосчетчиков и в тепловых сетях систем теплоснабжения для измерения объема теплоносителя | www.decast.com//service/photo/photos/Декаст ВСКМ 90-50 ДГ/Декаст ВСКМ 90-50 ДГ 4000 04.jpg | www.decast.com//service/photo/photos/Декаст ВСКМ 90-50 ДГ/Декаст ВСКМ 90-50 ДГ 4000 02.jpg | www.decast.com//service/photo/photos/Декаст ВСКМ 90-50 ДГ/Декаст ВСКМ 90-50 ДГ 4000 03.jpg | www.decast.com//service/photo/photos/Декаст ВСКМ 90-50 ДГ/Декаст ВСКМ 90-50 ДГ 4000 01.jpg
ВСКМ 90-50 МИД И | 72-50-299 | Общедомовые счетчики воды | горячее | от +5 до +120 | 50 | нет | импульсный выход (открытый коллектор) | да | чугун | 6 | Класс "В" | 1,2 | 0,45 | - | да | ВСКМ 90 | нет | 300 | 16 | 15 | 2 1/2" |  | IP67 (IP68 под заказ) | 180 | 340 | 240 | 7.8 | Счетчик воды Декаст ВСКМ 90-50 МИД И | Счетчик воды предназначен для установки в качестве общедомового счетчика в частных коттеджах, многоквартирных домах и других объектах, со средним расходом воды. | www.decast.com//service/photo/photos/Декаст ВСКМ 90-50 МИД И/Декаст ВСКМ 90-50 МИД И 4000 04.jpg | www.decast.com//service/photo/photos/Декаст ВСКМ 90-50 МИД И/Декаст ВСКМ 90-50 МИД И 4000 02.jpg | www.decast.com//service/photo/photos/Декаст ВСКМ 90-50 МИД И/Декаст ВСКМ 90-50 МИД И 4000 03.jpg | www.decast.com//service/photo/photos/Декаст ВСКМ 90-50 МИД И/Декаст ВСКМ 90-50 МИД И 4000 01.jpg
ВСКМ 90-50 Ф | 72-50-10 | Общедомовые счетчики воды | горячее | от +5 до +120 | 50 | нет | нет | нет | чугун | 6 | Класс "В" | 1,2 | 0,45 | - | да | ВСКМ 90 | нет | 300 | 16 | 15 | Ду50 |  | IP67 (IP68 под заказ) | 190 | 200 | 330 | 10.5 | Счетчик воды Декаст ВСКМ 90-50 Ф | Счетчик воды предназначен для установки в частных коттеджах, многоквартирных домах в качестве общедомового счетчика. Счетчик с импульсным выходoм может использоваться в составе теплосчетчиков и в тепловых сетях систем теплоснабжения для измерения объема теплоносителя | www.decast.com//service/photo/photos/Декаст ВСКМ 90-50 Ф/Декаст ВСКМ 90-50 Ф 4000 04.jpg | www.decast.com//service/photo/photos/Декаст ВСКМ 90-50 Ф/Декаст ВСКМ 90-50 Ф 4000 02.jpg | www.decast.com//service/photo/photos/Декаст ВСКМ 90-50 Ф/Декаст ВСКМ 90-50 Ф 4000 03.jpg | www.decast.com//service/photo/photos/Декаст ВСКМ 90-50 Ф/Декаст ВСКМ 90-50 Ф 4000 01.jpg
ВСКМ 90-50 Ф ДГ2 (1 л/имп) | 72-50-772 | Общедомовые счетчики воды | горячее | от +5 до +120 | 50 | нет | импульсный выход (геркон) | нет | чугун | 6 | Класс "В" | 1,2 | 0,45 | - | да | ВСКМ 90 | нет | 300 | 16 | 15 | Ду50 |  | IP67 (IP68 под заказ) | 190 | 200 | 330 | 10.55 | Счетчик воды Декаст ВСКМ 90-50 Ф ДГ2 (1 л/имп) | Счетчик воды предназначен для установки в частных коттеджах, многоквартирных домах в качестве общедомового счетчика. Счетчик с импульсным выходoм может использоваться в составе теплосчетчиков и в тепловых сетях систем теплоснабжения для измерения объема теплоносителя | www.decast.com//service/photo/photos/Декаст ВСКМ 90-50 Ф ДГ/Декаст ВСКМ 90-50 Ф ДГ 4000 04.jpg | www.decast.com//service/photo/photos/Декаст ВСКМ 90-50 Ф ДГ/Декаст ВСКМ 90-50 Ф ДГ 4000 02.jpg | www.decast.com//service/photo/photos/Декаст ВСКМ 90-50 Ф ДГ/Декаст ВСКМ 90-50 Ф ДГ 4000 03.jpg | www.decast.com//service/photo/photos/Декаст ВСКМ 90-50 Ф ДГ/Декаст ВСКМ 90-50 Ф ДГ 4000 01.jpg
ВСКМ 90-50 Ф ДГ2 (10 л/имп) | 72-50-720 | Общедомовые счетчики воды | горячее | от +5 до +120 | 50 | нет | импульсный выход (геркон) | нет | чугун | 6 | Класс "В" | 1,2 | 0,45 | - | да | ВСКМ 90 | нет | 300 | 16 | 15 | Ду50 |  | IP67 (IP68 под заказ) | 190 | 200 | 330 | 10.55 | Счетчик воды Декаст ВСКМ 90-50 Ф ДГ2 (10 л/имп) | Счетчик воды предназначен для установки в частных коттеджах, многоквартирных домах в качестве общедомового счетчика. Счетчик с импульсным выходoм может использоваться в составе теплосчетчиков и в тепловых сетях систем теплоснабжения для измерения объема теплоносителя | www.decast.com//service/photo/photos/Декаст ВСКМ 90-50 Ф ДГ/Декаст ВСКМ 90-50 Ф ДГ 4000 04.jpg | www.decast.com//service/photo/photos/Декаст ВСКМ 90-50 Ф ДГ/Декаст ВСКМ 90-50 Ф ДГ 4000 02.jpg | www.decast.com//service/photo/photos/Декаст ВСКМ 90-50 Ф ДГ/Декаст ВСКМ 90-50 Ф ДГ 4000 03.jpg | www.decast.com//service/photo/photos/Декаст ВСКМ 90-50 Ф ДГ/Декаст ВСКМ 90-50 Ф ДГ 4000 01.jpg
ВСКМ 90-50 Ф ДГ2 (100 л/имп) | 72-50-11 | Общедомовые счетчики воды | горячее | от +5 до +120 | 50 | нет | импульсный выход (геркон) | нет | чугун | 6 | Класс "В" | 1,2 | 0,45 | - | да | ВСКМ 90 | нет | 300 | 16 | 15 | Ду50 | 100 | IP67 (IP68 под заказ) | 190 | 200 | 330 | 10.55 | Счетчик воды Декаст ВСКМ 90-50 Ф ДГ2 | Счетчик воды предназначен для установки в частных коттеджах, многоквартирных домах в качестве общедомового счетчика. Счетчик с импульсным выходoм может использоваться в составе теплосчетчиков и в тепловых сетях систем теплоснабжения для измерения объема теплоносителя | www.decast.com//service/photo/photos/Декаст ВСКМ 90-50 Ф ДГ/Декаст ВСКМ 90-50 Ф ДГ 4000 04.jpg | www.decast.com//service/photo/photos/Декаст ВСКМ 90-50 Ф ДГ/Декаст ВСКМ 90-50 Ф ДГ 4000 02.jpg | www.decast.com//service/photo/photos/Декаст ВСКМ 90-50 Ф ДГ/Декаст ВСКМ 90-50 Ф ДГ 4000 03.jpg | www.decast.com//service/photo/photos/Декаст ВСКМ 90-50 Ф ДГ/Декаст ВСКМ 90-50 Ф ДГ 4000 01.jpg
ВСКМ 90-50 Ф МИД И | 72-50-314 | Общедомовые счетчики воды | горячее | от +5 до +120 | 50 | нет | импульсный выход (открытый коллектор) | нет | чугун | 6 | Класс "В" | 1,2 | 0,45 | - | да | ВСКМ 90 | нет | 300 | 16 | 15 | Ду50 |  | IP67 (IP68 под заказ) | 340 | 190 | 260 | 10.6 | Счетчик воды Декаст ВСКМ 90-50 Ф МИД И | Счетчик воды предназначен для установки в частных коттеджах, многоквартирных домах в качестве общедомового счетчика. Счетчик с импульсным выходoм может использоваться в составе теплосчетчиков и в тепловых сетях систем теплоснабжения для измерения объема теплоносителя | www.decast.com//service/photo/photos/Декаст ВСКМ 90-50 Ф МИД И/Декаст ВСКМ 90-50 Ф МИД И 4000 04.jpg | www.decast.com//service/photo/photos/Декаст ВСКМ 90-50 Ф МИД И/Декаст ВСКМ 90-50 Ф МИД И 4000 02.jpg | www.decast.com//service/photo/photos/Декаст ВСКМ 90-50 Ф МИД И/Декаст ВСКМ 90-50 Ф МИД И 4000 03.jpg | www.decast.com//service/photo/photos/Декаст ВСКМ 90-50 Ф МИД И/Декаст ВСКМ 90-50 Ф МИД И 4000 01.jpg
ВСКМ 90Х-25 "АТЛАНТ" | 72-25-67 | Общедомовые счетчики воды | холодное | от +5 до +50 | 25 | нет | нет | да | чугун | 6 | Класс "В" | 0,14 | 0,07 | - | да | ВСКМ 90Х "АТЛАНТ" | нет | 260 | 16 | 3,5 | 1 1/4" |  | IP67 | 270 | 105 | 130 | 2.56 | Счетчик воды Декаст ВСКМ 90Х-25 "АТЛАНТ" | Счетчик воды предназначен для установки в качестве общедомового счетчика в частных коттеджах, многоквартирных домах и других объектах, со средним расходом воды. | www.decast.com//service/photo/photos/Декаст ВСКМ 90-25 АТЛАНТ Х/Декаст ВСКМ 90-25 АТЛАНТ Х 4000 04.jpg | www.decast.com//service/photo/photos/Декаст ВСКМ 90-25 АТЛАНТ Х/Декаст ВСКМ 90-25 АТЛАНТ Х 4000 02.jpg | www.decast.com//service/photo/photos/Декаст ВСКМ 90-25 АТЛАНТ Х/Декаст ВСКМ 90-25 АТЛАНТ Х 4000 03.jpg | www.decast.com//service/photo/photos/Декаст ВСКМ 90-25 АТЛАНТ Х/Декаст ВСКМ 90-25 АТЛАНТ Х 4000 01.jpg
ВСКМ 90Х-32 "АТЛАНТ" | 72-32-67 | Общедомовые счетчики воды | холодное | от +5 до +50 | 32 | нет | нет | да | чугун | 6 | Класс "В" | 0,24 | 0,12 | - | да | ВСКМ 90Х "АТЛАНТ" | нет | 260 | 16 | 6 | 1 1/2" |  | IP67 | 270 | 105 | 130 | 2.96 | Счетчик воды Декаст ВСКМ 90Х-32 "АТЛАНТ" | Счетчик воды предназначен для установки в качестве общедомового счетчика в частных коттеджах, многоквартирных домах и других объектах, со средним расходом воды. | www.decast.com//service/photo/photos/Декаст ВСКМ 90-32 АТЛАНТ Х/Декаст ВСКМ 90-32 АТЛАНТ Х 4000 04.jpg | www.decast.com//service/photo/photos/Декаст ВСКМ 90-32 АТЛАНТ Х/Декаст ВСКМ 90-32 АТЛАНТ Х 4000 02.jpg | www.decast.com//service/photo/photos/Декаст ВСКМ 90-32 АТЛАНТ Х/Декаст ВСКМ 90-32 АТЛАНТ Х 4000 03.jpg | www.decast.com//service/photo/photos/Декаст ВСКМ 90-32 АТЛАНТ Х/Декаст ВСКМ 90-32 АТЛАНТ Х 4000 01.jpg
ВСКМ 90Х-40 "АТЛАНТ" | 72-40-67 | Общедомовые счетчики воды | холодное | от +5 до +50 | 40 | нет | нет | да | чугун | 6 | Класс "В" | 0,4 | 0,2 | - | да | ВСКМ 90Х "АТЛАНТ" | нет | 300 | 16 | 10 | 2" |  | IP67 | 310 | 120 | 155 | 5.6 | Счетчик воды Декаст ВСКМ 90Х-40 "АТЛАНТ" | Счетчик воды предназначен для установки в качестве общедомового счетчика в частных коттеджах, многоквартирных домах и других объектах, со средним расходом воды. | www.decast.com//service/photo/photos/Декаст ВСКМ 90-40 АТЛАНТ Х/Декаст ВСКМ 90-40 АТЛАНТ Х 4000 04.jpg | www.decast.com//service/photo/photos/Декаст ВСКМ 90-40 АТЛАНТ Х/Декаст ВСКМ 90-40 АТЛАНТ Х 4000 02.jpg | www.decast.com//service/photo/photos/Декаст ВСКМ 90-40 АТЛАНТ Х/Декаст ВСКМ 90-40 АТЛАНТ Х 4000 03.jpg | www.decast.com//service/photo/photos/Декаст ВСКМ 90-40 АТЛАНТ Х/Декаст ВСКМ 90-40 АТЛАНТ Х 4000 01.jpg
ВСКМ-15 (110 мм, без кмч) | 72-15-249 | Бытовые счетчики воды | горячее | от +5 до +95 | 15 | нет | нет | нет | латунь | 6 | Класс "В" | 0,06 | 0,03 | - | нет | ВСКМ | нет | 110 | 16 | 1,5 | 3/4" |  | IP67 | 120 | 70 | 70 | 0.33 | Счетчик воды Декаст ВСКМ-15 (110 мм, без кмч) | Счетчик воды предназначен для установки в квартирах, дачных домах и других объектах с малым расходом воды. ВСКМ универсальный счетчик воды может применяться для измерений объемов как холодной, так и горячей воды | #N/A | #N/A | #N/A | #N/A
ВСКМ-15 (110 мм, с кмч с ОК) | 72-15-244 | Бытовые счетчики воды | горячее | от +5 до +95 | 15 | нет | нет | да | латунь | 6 | Класс "В" | 0,06 | 0,03 | - | нет | ВСКМ | нет | 110 | 16 | 1,5 | 3/4" |  | IP67 | 120 | 70 | 70 | 0.5 | Счетчик воды Декаст ВСКМ-15 (110 мм, с кмч с ОК) | Счетчик воды предназначен для установки в квартирах, дачных домах и других объектах с малым расходом воды. ВСКМ универсальный счетчик воды может применяться для измерений объемов как холодной, так и горячей воды | www.decast.com//service/photo/photos/Декаст ВСКМ-15 (110 мм) (OK)/Декаст ВСКМ-15 (110 мм) (OK) 4000 04.jpg | www.decast.com//service/photo/photos/Декаст ВСКМ-15 (110 мм) (OK)/Декаст ВСКМ-15 (110 мм) (OK) 4000 02.jpg | www.decast.com//service/photo/photos/Декаст ВСКМ-15 (110 мм) (OK)/Декаст ВСКМ-15 (110 мм) (OK) 4000 03.jpg | www.decast.com//service/photo/photos/Декаст ВСКМ-15 (110 мм) (OK)/Декаст ВСКМ-15 (110 мм) (OK) 4000 01.jpg
ВСКМ-15 (110 мм, с кмч) | 72-15-243 | Бытовые счетчики воды | горячее | от +5 до +95 | 15 | нет | нет | да | латунь | 6 | Класс "В" | 0,06 | 0,03 | - | нет | ВСКМ | нет | 110 | 16 | 1,5 | 3/4" |  | IP67 | 120 | 70 | 70 | 0.5 | Счетчик воды Декаст ВСКМ-15 (110 мм, с кмч) | Счетчик воды предназначен для установки в квартирах, дачных домах и других объектах с малым расходом воды. ВСКМ универсальный счетчик воды может применяться для измерений объемов как холодной, так и горячей воды | www.decast.com//service/photo/photos/Декаст ВСКМ-15 (110 мм) (OK)/Декаст ВСКМ-15 (110 мм) (OK) 4000 04.jpg | www.decast.com//service/photo/photos/Декаст ВСКМ-15 (110 мм) (OK)/Декаст ВСКМ-15 (110 мм) (OK) 4000 02.jpg | www.decast.com//service/photo/photos/Декаст ВСКМ-15 (110 мм) (OK)/Декаст ВСКМ-15 (110 мм) (OK) 4000 03.jpg | www.decast.com//service/photo/photos/Декаст ВСКМ-15 (110 мм) (OK)/Декаст ВСКМ-15 (110 мм) (OK) 4000 01.jpg
ВСКМ-15 (80 мм, без кмч) | 72-15-250 | Бытовые счетчики воды | горячее | от +5 до +95 | 15 | нет | нет | нет | латунь | 6 | Класс "В" | 0,06 | 0,03 | - | нет | ВСКМ | нет | 80 | 16 | 1,5 | 3/4" |  | IP67 | 120 | 70 | 70 | 0.29 | Счетчик воды Декаст ВСКМ-15 (80 мм, без кмч) | Счетчик воды предназначен для установки в квартирах, дачных домах и других объектах с малым расходом воды. ВСКМ универсальный счетчик воды может применяться для измерений объемов как холодной, так и горячей воды | #N/A | #N/A | #N/A | #N/A
ВСКМ-15 (80 мм, с кмч с ОК) | 72-15-247 | Бытовые счетчики воды | горячее | от +5 до +95 | 15 | нет | нет | да | латунь | 6 | Класс "В" | 0,06 | 0,03 | - | нет | ВСКМ | нет | 80 | 16 | 1,5 | 3/4" |  | IP67 | 120 | 70 | 70 | 0.48 | Счетчик воды Декаст ВСКМ-15 (80 мм, с кмч с ОК) | Счетчик воды предназначен для установки в квартирах, дачных домах и других объектах с малым расходом воды. ВСКМ универсальный счетчик воды может применяться для измерений объемов как холодной, так и горячей воды | www.decast.com//service/photo/photos/Декаст ВСКМ-15 (80 мм) (OK)/Декаст ВСКМ-15 (80 мм) (OK) 4000 04.jpg | www.decast.com//service/photo/photos/Декаст ВСКМ-15 (80 мм) (OK)/Декаст ВСКМ-15 (80 мм) (OK) 4000 02.jpg | www.decast.com//service/photo/photos/Декаст ВСКМ-15 (80 мм) (OK)/Декаст ВСКМ-15 (80 мм) (OK) 4000 03.jpg | www.decast.com//service/photo/photos/Декаст ВСКМ-15 (80 мм) (OK)/Декаст ВСКМ-15 (80 мм) (OK) 4000 01.jpg
ВСКМ-15 (80 мм, с кмч) | 72-15-246 | Бытовые счетчики воды | горячее | от +5 до +95 | 15 | нет | нет | да | латунь | 6 | Класс "В" | 0,06 | 0,03 | - | нет | ВСКМ | нет | 80 | 16 | 1,5 | 3/4" |  | - | 120 | 70 | 70 | 0.48 | Счетчик воды Декаст ВСКМ-15 (80 мм, с кмч) | Счетчик воды предназначен для установки в квартирах, дачных домах и других объектах с малым расходом воды. ВСКМ универсальный счетчик воды может применяться для измерений объемов как холодной, так и горячей воды | www.decast.com//service/photo/photos/Декаст ВСКМ-15 (80 мм) (OK)/Декаст ВСКМ-15 (80 мм) (OK) 4000 04.jpg | www.decast.com//service/photo/photos/Декаст ВСКМ-15 (80 мм) (OK)/Декаст ВСКМ-15 (80 мм) (OK) 4000 02.jpg | www.decast.com//service/photo/photos/Декаст ВСКМ-15 (80 мм) (OK)/Декаст ВСКМ-15 (80 мм) (OK) 4000 03.jpg | www.decast.com//service/photo/photos/Декаст ВСКМ-15 (80 мм) (OK)/Декаст ВСКМ-15 (80 мм) (OK) 4000 01.jpg
ВСКМ-15 iWAN (NB-IoT) (110 мм) | 72-15-324 | Бытовые умные счетчики воды | холодное | от +5 до +95 | 15 | да | NB-IoT | да | латунь | 6 | Класс "В" | 0,06 | 0,03 | - | нет | ВСКМ | нет | 110 | 16 | 1,5 | 3/4" |  | IP67 | 120 | 70 | 70 | 0.35 | Счетчик воды Декаст ВСКМ-15 iWAN (NB-IoT) (110 мм) | Умный счетчик воды предназначен для установки в квартирах, коттеджах и других помещениях с небольшим расходом воды. Счетчик полностью автоматизирован, самостоятельно передает показания в систему Декаст Облако и позволяет ежедневно контролировать расход воды и не беспокоиться о возможных протечках. | www.decast.com//service/photo/photos/Декаст ВСКМ-15 iWAN (110 мм)/Декаст ВСКМ-15 iWAN (110 мм) 4000 04.jpg | www.decast.com//service/photo/photos/Декаст ВСКМ-15 iWAN (110 мм)/Декаст ВСКМ-15 iWAN (110 мм) 4000 02.jpg | www.decast.com//service/photo/photos/Декаст ВСКМ-15 iWAN (110 мм)/Декаст ВСКМ-15 iWAN (110 мм) 4000 03.jpg | www.decast.com//service/photo/photos/Декаст ВСКМ-15 iWAN (110 мм)/Декаст ВСКМ-15 iWAN (110 мм) 4000 01.jpg
ВСКМ-15 iWAN (NB-IoT) (110 мм, без кмч) | 72-15-442 | Бытовые умные счетчики воды | холодное | от +5 до +95 | 15 | да | NB-IoT | нет | латунь | 6 | Класс "В" | 0,06 | 0,03 | - | нет | ВСКМ | нет | 110 | 16 | 1,5 | 3/4" |  | IP67 | 120 | 70 | 70 | 0.33 | Счетчик воды Декаст ВСКМ-15 iWAN (NB-IoT) (110 мм, без кмч) | Умный счетчик воды предназначен для установки в квартирах, коттеджах и других помещениях с небольшим расходом воды. Счетчик полностью автоматизирован, самостоятельно передает показания в систему Декаст Облако и позволяет ежедневно контролировать расход воды и не беспокоиться о возможных протечках. | #N/A | #N/A | #N/A | #N/A
ВСКМ-15 iWAN (NB-IoT) (80 мм) | 72-15-443 | Бытовые умные счетчики воды | холодное | от +5 до +95 | 15 | да | NB-IoT | да | латунь | 6 | Класс "В" | 0,06 | 0,03 | - | нет | ВСКМ | нет | 80 | 16 | 1,5 | 3/4" |  | IP67 | 120 | 70 | 70 | 0.35 | Счетчик воды Декаст ВСКМ-15 iWAN (NB-IoT) (80 мм) | Умный счетчик воды предназначен для установки в квартирах, коттеджах и других помещениях с небольшим расходом воды. Счетчик полностью автоматизирован, самостоятельно передает показания в систему Декаст Облако и позволяет ежедневно контролировать расход воды и не беспокоиться о возможных протечках. | #N/A | #N/A | #N/A | #N/A
ВСКМ-15 iWAN (NB-IoT) (80 мм, без кмч) | 72-15-444 | Бытовые умные счетчики воды | холодное | от +5 до +95 | 15 | да | NB-IoT | нет | латунь | 6 | Класс "В" | 0,06 | 0,03 | - | нет | ВСКМ | нет | 80 | 16 | 1,5 | 3/4" |  | IP67 | 120 | 70 | 70 | 0.3 | Счетчик воды Декаст ВСКМ-15 iWAN (NB-IoT) (80 мм, без кмч) | Умный счетчик воды предназначен для установки в квартирах, коттеджах и других помещениях с небольшим расходом воды. Счетчик полностью автоматизирован, самостоятельно передает показания в систему Декаст Облако и позволяет ежедневно контролировать расход воды и не беспокоиться о возможных протечках. | #N/A | #N/A | #N/A | #N/A
ВСКМ-15 ДГ2 (110 мм) | 72-15-253 | Бытовые счетчики воды | горячее | от +5 до +95 | 15 | нет | импульсный выход (геркон) | да | латунь | 6 | Класс "В" | 0,06 | 0,03 | - | нет | ВСКМ | нет | 110 | 16 | 1,5 | 3/4" | 10 | IP67 | 120 | 70 | 70 | 0.46 | Счетчик воды Декаст ВСКМ-15 ДГ2 (110 мм) | Счетчик воды предназначен для установки в квартирах, дачных домах и других объектах с малым расходом воды. ВСКМ универсальный счетчик воды может применяться для измерений объемов как холодной, так и горячей воды | www.decast.com//service/photo/photos/Декаст ВСКМ-15 ДГ (110 мм)/Декаст ВСКМ-15 ДГ (110 мм) 4000 04.jpg | www.decast.com//service/photo/photos/Декаст ВСКМ-15 ДГ (110 мм)/Декаст ВСКМ-15 ДГ (110 мм) 4000 02.jpg | www.decast.com//service/photo/photos/Декаст ВСКМ-15 ДГ (110 мм)/Декаст ВСКМ-15 ДГ (110 мм) 4000 03.jpg | www.decast.com//service/photo/photos/Декаст ВСКМ-15 ДГ (110 мм)/Декаст ВСКМ-15 ДГ (110 мм) 4000 01.jpg
ВСКМ-15 ДГ2 (110 мм, без кмч) | 72-15-251 | Бытовые счетчики воды | горячее | от +5 до +95 | 15 | нет | импульсный выход (геркон) | нет | латунь | 6 | Класс "В" | 0,06 | 0,03 | - | нет | ВСКМ | нет | 110 | 16 | 1,5 | 3/4" | 10 | IP67 | 120 | 70 | 70 | 0.44 | Счетчик воды Декаст ВСКМ-15 ДГ2 (110 мм, без кмч) | Счетчик воды предназначен для установки в квартирах, дачных домах и других объектах с малым расходом воды. ВСКМ универсальный счетчик воды может применяться для измерений объемов как холодной, так и горячей воды | www.decast.com//service/photo/photos/Декаст ВСКМ-15 ДГ (110 мм)/Декаст ВСКМ-15 ДГ (110 мм) 4000 04.jpg | www.decast.com//service/photo/photos/Декаст ВСКМ-15 ДГ (110 мм)/Декаст ВСКМ-15 ДГ (110 мм) 4000 02.jpg | www.decast.com//service/photo/photos/Декаст ВСКМ-15 ДГ (110 мм)/Декаст ВСКМ-15 ДГ (110 мм) 4000 03.jpg | www.decast.com//service/photo/photos/Декаст ВСКМ-15 ДГ (110 мм)/Декаст ВСКМ-15 ДГ (110 мм) 4000 01.jpg
ВСКМ-15 ДГ2 (110 мм, кмч с ОК) | 72-15-245 | Бытовые счетчики воды | горячее | от +5 до +95 | 15 | нет | импульсный выход (геркон) | да | латунь | 6 | Класс "В" | 0,06 | 0,03 | - | нет | ВСКМ | нет | 110 | 16 | 1,5 | 3/4" | 10 | IP67 | 120 | 70 | 70 | 0.46 | Счетчик воды Декаст ВСКМ-15 ДГ2 (110 мм, с кмч с ОК) | Счетчик воды предназначен для установки в квартирах, дачных домах и других объектах с малым расходом воды. ВСКМ универсальный счетчик воды может применяться для измерений объемов как холодной, так и горячей воды | www.decast.com//service/photo/photos/Декаст ВСКМ-15 ДГ (110 мм) (OK)/Декаст ВСКМ-15 ДГ (110 мм) (OK) 4000 04.jpg | www.decast.com//service/photo/photos/Декаст ВСКМ-15 ДГ (110 мм) (OK)/Декаст ВСКМ-15 ДГ (110 мм) (OK) 4000 02.jpg | www.decast.com//service/photo/photos/Декаст ВСКМ-15 ДГ (110 мм) (OK)/Декаст ВСКМ-15 ДГ (110 мм) (OK) 4000 03.jpg | www.decast.com//service/photo/photos/Декаст ВСКМ-15 ДГ (110 мм) (OK)/Декаст ВСКМ-15 ДГ (110 мм) (OK) 4000 01.jpg
ВСКМ-15 ДГ2 (80 мм) | 72-15-254 | Бытовые счетчики воды | горячее | от +5 до +95 | 15 | нет | импульсный выход (геркон) | да | латунь | 6 | Класс "В" | 0,06 | 0,03 | - | нет | ВСКМ | нет | 80 | 16 | 1,5 | 3/4" | 10 | IP67 | 120 | 70 | 70 | 0.49 | Счетчик воды Декаст ВСКМ-15 ДГ2 (80 мм) | Счетчик воды предназначен для установки в квартирах, дачных домах и других объектах с малым расходом воды. ВСКМ универсальный счетчик воды может применяться для измерений объемов как холодной, так и горячей воды | www.decast.com//service/photo/photos/Декаст ВСКМ-15 ДГ (80 мм)/Декаст ВСКМ-15 ДГ (80 мм) 4000 04.jpg | www.decast.com//service/photo/photos/Декаст ВСКМ-15 ДГ (80 мм)/Декаст ВСКМ-15 ДГ (80 мм) 4000 02.jpg | www.decast.com//service/photo/photos/Декаст ВСКМ-15 ДГ (80 мм)/Декаст ВСКМ-15 ДГ (80 мм) 4000 03.jpg | www.decast.com//service/photo/photos/Декаст ВСКМ-15 ДГ (80 мм)/Декаст ВСКМ-15 ДГ (80 мм) 4000 01.jpg
ВСКМ-15 ДГ2 (80 мм, 1 л/имп) | 72-15-256 | Бытовые счетчики воды | горячее | от +5 до +95 | 15 | нет | импульсный выход (геркон) | да | латунь | 6 | Класс "В" | 0,06 | 0,03 | - | нет | ВСКМ | нет | 80 | 16 | 1,5 | 3/4" | 1 | IP67 | 120 | 80 | 90 | 0.65 | Счетчик воды Декаст ВСКМ-15 ДГ2 (80 мм, 1 л/имп) | Счетчик воды предназначен для установки в квартирах, дачных домах и других объектах с малым расходом воды. ВСКМ универсальный счетчик воды может применяться для измерений объемов как холодной, так и горячей воды | #N/A | #N/A | #N/A | #N/A
ВСКМ-15 ДГ2 (80 мм, 1 л/имп, без кмч) | 72-15-260 | Бытовые счетчики воды | горячее | от +5 до +95 | 15 | нет | импульсный выход (геркон) | нет | латунь | 6 | Класс "В" | 0,06 | 0,03 | - | нет | ВСКМ | нет | 80 | 16 | 1,5 | 3/4" | 1 | IP67 | 120 | 80 | 90 | 0.62 | Счетчик воды Декаст ВСКМ-15 ДГ2 (80 мм, 1 л/имп, без кмч) | Счетчик воды предназначен для установки в квартирах, дачных домах и других объектах с малым расходом воды. ВСКМ универсальный счетчик воды может применяться для измерений объемов как холодной, так и горячей воды | #N/A | #N/A | #N/A | #N/A
ВСКМ-15 ДГ2 (80 мм, без кмч) | 72-15-252 | Бытовые счетчики воды | горячее | от +5 до +95 | 15 | нет | импульсный выход (геркон) | нет | латунь | 6 | Класс "В" | 0,06 | 0,03 | - | нет | ВСКМ | нет | 80 | 16 | 1,5 | 3/4" | 10 | IP67 | 120 | 70 | 70 | 0.46 | Счетчик воды Декаст ВСКМ-15 ДГ2 (80 мм, без кмч) | Счетчик воды предназначен для установки в квартирах, дачных домах и других объектах с малым расходом воды. ВСКМ универсальный счетчик воды может применяться для измерений объемов как холодной, так и горячей воды | www.decast.com//service/photo/photos/Декаст ВСКМ-15 ДГ (80 мм)/Декаст ВСКМ-15 ДГ (80 мм) 4000 04.jpg | www.decast.com//service/photo/photos/Декаст ВСКМ-15 ДГ (80 мм)/Декаст ВСКМ-15 ДГ (80 мм) 4000 02.jpg | www.decast.com//service/photo/photos/Декаст ВСКМ-15 ДГ (80 мм)/Декаст ВСКМ-15 ДГ (80 мм) 4000 03.jpg | www.decast.com//service/photo/photos/Декаст ВСКМ-15 ДГ (80 мм)/Декаст ВСКМ-15 ДГ (80 мм) 4000 01.jpg
ВСКМ-15 ДГ2 (80 мм, кмч с ОК) | 72-15-248 | Бытовые счетчики воды | горячее | от +5 до +95 | 15 | нет | импульсный выход (геркон) | да | латунь | 6 | Класс "В" | 0,06 | 0,03 | - | нет | ВСКМ | нет | 80 | 16 | 1,5 | 3/4" | 10 | IP67 | 120 | 70 | 70 | 0.42 | Счетчик воды Декаст ВСКМ-15 ДГ2 (80 мм, с кмч с ОК) | Счетчик воды предназначен для установки в квартирах, дачных домах и других объектах с малым расходом воды. ВСКМ универсальный счетчик воды может применяться для измерений объемов как холодной, так и горячей воды | www.decast.com//service/photo/photos/Декаст ВСКМ-15 ДГ (80 мм)/Декаст ВСКМ-15 ДГ (80 мм) 4000 04.jpg | www.decast.com//service/photo/photos/Декаст ВСКМ-15 ДГ (80 мм)/Декаст ВСКМ-15 ДГ (80 мм) 4000 02.jpg | www.decast.com//service/photo/photos/Декаст ВСКМ-15 ДГ (80 мм)/Декаст ВСКМ-15 ДГ (80 мм) 4000 03.jpg | www.decast.com//service/photo/photos/Декаст ВСКМ-15 ДГ (80 мм)/Декаст ВСКМ-15 ДГ (80 мм) 4000 01.jpg
ВСКМ-20 | 72-20-243 | Бытовые счетчики воды | горячее | от +5 до +95 | 20 | нет | нет | да | латунь | 6 | Класс "В" | 0,1 | 0,05 | - | нет | ВСКМ | нет | 130 | 16 | 2,5 | 1" |  | IP67 | 140 | 80 | 90 | 0.65 | Счетчик воды Декаст ВСКМ-20 | Счетчик воды предназначен для установки в квартирах, дачных домах и других объектах с малым расходом воды. ВСКМ универсальный счетчик воды может применяться для измерений объемов как холодной, так и горячей воды | www.decast.com//service/photo/photos/Декаст ВСКМ-20/Декаст ВСКМ-20 4000 04.jpg | www.decast.com//service/photo/photos/Декаст ВСКМ-20/Декаст ВСКМ-20 4000 02.jpg | www.decast.com//service/photo/photos/Декаст ВСКМ-20/Декаст ВСКМ-20 4000 03.jpg | www.decast.com//service/photo/photos/Декаст ВСКМ-20/Декаст ВСКМ-20 4000 01.jpg
ВСКМ-20 iWAN (NB-IoT) | 72-20-324 | Бытовые умные счетчики воды | холодное | от +5 до +95 | 20 | да | NB-IoT | да | латунь | 6 | Класс "В" | 0,1 | 0,05 | - | нет | ВСКМ | нет | 130 | 16 | 2,5 | 1" |  | IP67 | 140 | 80 | 90 | 0.6 | Счетчик воды Декаст ВСКМ-20 iWAN (NB-IoT) | Умный счетчик воды предназначен для установки в квартирах, коттеджах и других помещениях с небольшим расходом воды. Счетчик полностью автоматизирован, самостоятельно передает показания в систему Декаст Облако и позволяет ежедневно контролировать расход воды и не беспокоиться о возможных протечках. | www.decast.com//service/photo/photos/Декаст ВСКМ-20 iWAN/Декаст ВСКМ-20 iWAN 4000 04.jpg | www.decast.com//service/photo/photos/Декаст ВСКМ-20 iWAN/Декаст ВСКМ-20 iWAN 4000 02.jpg | www.decast.com//service/photo/photos/Декаст ВСКМ-20 iWAN/Декаст ВСКМ-20 iWAN 4000 03.jpg | www.decast.com//service/photo/photos/Декаст ВСКМ-20 iWAN/Декаст ВСКМ-20 iWAN 4000 01.jpg
ВСКМ-20 ДГ2 (10 л/имп) | 72-20-245 | Бытовые счетчики воды | горячее | от +5 до +95 | 20 | нет | импульсный выход (геркон) | да | латунь | 6 | Класс "В" | 0,1 | 0,05 | - | нет | ВСКМ | нет | 130 | 16 | 2,5 | 1" | 10 | IP67 | 140 | 80 | 90 | 0.6 | Счетчик воды Декаст ВСКМ-20 ДГ2 | Счетчик воды предназначен для установки в квартирах, дачных домах и других объектах с малым расходом воды. ВСКМ универсальный счетчик воды может применяться для измерений объемов как холодной, так и горячей воды | www.decast.com//service/photo/photos/Декаст ВСКМ-20 ДГ/Декаст ВСКМ-20 ДГ 4000 04.jpg | www.decast.com//service/photo/photos/Декаст ВСКМ-20 ДГ/Декаст ВСКМ-20 ДГ 4000 02.jpg | www.decast.com//service/photo/photos/Декаст ВСКМ-20 ДГ/Декаст ВСКМ-20 ДГ 4000 03.jpg | www.decast.com//service/photo/photos/Декаст ВСКМ-20 ДГ/Декаст ВСКМ-20 ДГ 4000 01.jpg
ВСКМ-20 МИД И | 72-20-299 | Бытовые счетчики воды | холодное | от +5 до +50 | 20 | нет | импульсный выход (открытый коллектор) | да | латунь | 6 | Класс "В" | 0,1 | 0,05 | - | нет | ВСКМ | нет | 130 | 16 | 2,5 | 1" |  | IP67 | 140 | 80 | 90 | 0.95 | Счетчик воды универсальный Декаст ВСКМ-20 МИД И, импульсный выход (открытый коллектор), IP54, латунный корпус, резьбовой, 130 мм, с комплектом монтажных частей | Счетчик воды предназначен для установки в квартирах, дачных домах и других объектах с малым расходом воды. ОСВУ универсальный счетчик воды может применяться для измерений объемов как холодной, так и горячей воды | #N/A | #N/A | #N/A | #N/A
ОСВУ-15 (110 мм, без кмч) | 73-15-02 | Бытовые счетчики воды | горячее | от +5 до +95 | 15 | нет | нет | нет | латунь | 6 | Класс "В" | 0,06 | 0,03 | - | нет | ОСВУ | нет | 110 | 16 | 1,5 | 3/4" |  | - | 120 | 70 | 70 | 0.4 | Счетчик воды Декаст ОСВУ-15 (без кмч) | Счетчик воды предназначен для установки в квартирах, дачных домах и других объектах с малым расходом воды. ОСВУ универсальный счетчик воды может применяться для измерений объемов как холодной, так и горячей воды | www.decast.com//service/photo/photos/Декаст ОСВУ-15/Декаст ОСВУ-15 4000 04.jpg | www.decast.com//service/photo/photos/Декаст ОСВУ-15/Декаст ОСВУ-15 4000 02.jpg | www.decast.com//service/photo/photos/Декаст ОСВУ-15/Декаст ОСВУ-15 4000 03.jpg | www.decast.com//service/photo/photos/Декаст ОСВУ-15/Декаст ОСВУ-15 4000 01.jpg
ОСВУ-15 (110 мм, с кмч с ОК) | 73-15-270 | Бытовые счетчики воды | горячее | от +5 до +95 | 15 | нет | нет | да | латунь | 6 | Класс "В" | 0,06 | 0,03 | - | нет | ОСВУ | нет | 110 | 16 | 1,5 | 3/4" |  | IP67 | 120 | 70 | 70 | 0.42 | Счетчик воды Декаст ОСВУ-15 (110 мм, с кмч с ОК) | Счетчик воды предназначен для установки в квартирах, дачных домах и других объектах с малым расходом воды. ОСВУ универсальный счетчик воды может применяться для измерений объемов как холодной, так и горячей воды | www.decast.com//service/photo/photos/Декаст ОСВУ-15/Декаст ОСВУ-15 4000 04.jpg | www.decast.com//service/photo/photos/Декаст ОСВУ-15/Декаст ОСВУ-15 4000 02.jpg | www.decast.com//service/photo/photos/Декаст ОСВУ-15/Декаст ОСВУ-15 4000 03.jpg | www.decast.com//service/photo/photos/Декаст ОСВУ-15/Декаст ОСВУ-15 4000 01.jpg
ОСВУ-15 (110 мм, с кмч) | 73-15-01 | Бытовые счетчики воды | горячее | от +5 до +95 | 15 | нет | нет | да | латунь | 6 | Класс "В" | 0,06 | 0,03 | - | нет | ОСВУ | нет | 110 | 16 | 1,5 | 3/4" |  | IP67 | 120 | 70 | 70 | 0.42 | Счетчик воды Декаст ОСВУ-15 (с кмч) | Счетчик воды предназначен для установки в квартирах, дачных домах и других объектах с малым расходом воды. ОСВУ универсальный счетчик воды может применяться для измерений объемов как холодной, так и горячей воды | www.decast.com//service/photo/photos/Декаст ОСВУ-15/Декаст ОСВУ-15 4000 04.jpg | www.decast.com//service/photo/photos/Декаст ОСВУ-15/Декаст ОСВУ-15 4000 02.jpg | www.decast.com//service/photo/photos/Декаст ОСВУ-15/Декаст ОСВУ-15 4000 03.jpg | www.decast.com//service/photo/photos/Декаст ОСВУ-15/Декаст ОСВУ-15 4000 01.jpg
ОСВУ-25 | 73-25-01 | Общедомовые счетчики воды | горячее | от +5 до +95 | 25 | нет | нет | да | латунь | 6 | Класс "В" | 0,14 | 0,07 | - | нет | ОСВУ | нет | 160 | 16 | 3,5 | 1 1/4" |  | IP67 | 175 | 90 | 100 | 1.43 | Счетчик воды Декаст ОСВУ-25 | Общедомовые счетчики воды используются для установки на узлы водоснабжения в жилых домах, небольших и средних предприятиях, магазинах. Такие приборы, как правило, имеют диаметры условного прохода от 25 до 50 мм. | www.decast.com//service/photo/photos/Декаст ОСВУ-25/Декаст ОСВУ-25 4000 04.jpg | www.decast.com//service/photo/photos/Декаст ОСВУ-25/Декаст ОСВУ-25 4000 02.jpg | www.decast.com//service/photo/photos/Декаст ОСВУ-25/Декаст ОСВУ-25 4000 03.jpg | www.decast.com//service/photo/photos/Декаст ОСВУ-25/Декаст ОСВУ-25 4000 01.jpg
ОСВУ-25 "НЕПТУН" | 75-25-01 | Общедомовые счетчики воды | горячее | от +5 до +120 | 25 | нет | нет | да | латунь | 6 | Класс "В" | 0,14 | 0,07 | - | нет | ОСВУ "НЕПТУН" | нет | 170 | 16 | 3,5 | 1 1/4" |  | IP67 | 175 | 100 | 110 | 1.57 | Счетчик воды Декаст ОСВУ-25 "НЕПТУН" | Общедомовые счетчики воды используются для установки на узлы водоснабжения в жилых домах, небольших и средних предприятиях, магазинах. Такие приборы, как правило, имеют диаметры условного прохода от 25 до 50 мм. | www.decast.com//service/photo/photos/Декаст ОСВУ-25 НЕПТУН/Декаст ОСВУ-25 НЕПТУН 4000 04.jpg | www.decast.com//service/photo/photos/Декаст ОСВУ-25 НЕПТУН/Декаст ОСВУ-25 НЕПТУН 4000 02.jpg | www.decast.com//service/photo/photos/Декаст ОСВУ-25 НЕПТУН/Декаст ОСВУ-25 НЕПТУН 4000 03.jpg | www.decast.com//service/photo/photos/Декаст ОСВУ-25 НЕПТУН/Декаст ОСВУ-25 НЕПТУН 4000 01.jpg
ОСВУ-25 "НЕПТУН" ДГ1 (10 л/имп) | 75-25-03 | Общедомовые счетчики воды | горячее | от +5 до +120 | 25 | нет | импульсный выход (геркон) | да | латунь | 6 | Класс "В" | 0,14 | 0,07 | - | нет | ОСВУ "НЕПТУН" | нет | 170 | 16 | 3,5 | 1 1/4" | 10 | IP67 | 175 | 100 | 110 | 1.57 | Счетчик воды Декаст ОСВУ-25 "НЕПТУН" ДГ1 | Общедомовые счетчики воды используются для установки на узлы водоснабжения в жилых домах, небольших и средних предприятиях, магазинах. Такие приборы, как правило, имеют диаметры условного прохода от 25 до 50 мм. Счетчик горячей воды с импульсным выходoм может использоваться в составе теплосчетчиков и в тепловых сетях систем теплоснабжения для измерения объема теплоносителя. (для модификаций ДГ и МИД) | www.decast.com//service/photo/photos/Декаст ОСВУ-25 ДГ НЕПТУН/Декаст ОСВУ-25 ДГ НЕПТУН 4000 04.jpg | www.decast.com//service/photo/photos/Декаст ОСВУ-25 ДГ НЕПТУН/Декаст ОСВУ-25 ДГ НЕПТУН 4000 02.jpg | www.decast.com//service/photo/photos/Декаст ОСВУ-25 ДГ НЕПТУН/Декаст ОСВУ-25 ДГ НЕПТУН 4000 03.jpg | www.decast.com//service/photo/photos/Декаст ОСВУ-25 ДГ НЕПТУН/Декаст ОСВУ-25 ДГ НЕПТУН 4000 01.jpg
ОСВУ-25 "НЕПТУН" МИД И | 75-25-299 | Общедомовые счетчики воды | горячее | от +5 до +120 | 25 | нет | импульсный выход (открытый коллектор) | да | латунь | 6 | Класс "В" | 0,14 | 0,07 | - | нет | ОСВУ "НЕПТУН" | нет | 170 | 16 | 3,5 | 1 1/4" |  | IP67 | 175 | 100 | 110 | 1.65 | Счетчик воды Декаст ОСВУ-25 "НЕПТУН" МИД И | Общедомовые счетчики воды используются для установки на узлы водоснабжения в жилых домах, небольших и средних предприятиях, магазинах. Такие приборы, как правило, имеют диаметры условного прохода от 25 до 50 мм | www.decast.com//service/photo/photos/Декаст ОСВУ-25 НЕПТУН МИД И/Декаст ОСВУ-25 НЕПТУН МИД И 4000 04.jpg | www.decast.com//service/photo/photos/Декаст ОСВУ-25 НЕПТУН МИД И/Декаст ОСВУ-25 НЕПТУН МИД И 4000 02.jpg | www.decast.com//service/photo/photos/Декаст ОСВУ-25 НЕПТУН МИД И/Декаст ОСВУ-25 НЕПТУН МИД И 4000 03.jpg | www.decast.com//service/photo/photos/Декаст ОСВУ-25 НЕПТУН МИД И/Декаст ОСВУ-25 НЕПТУН МИД И 4000 01.jpg
ОСВУ-25 ДГ1 (10 л/имп) | 73-25-03 | Общедомовые счетчики воды | горячее | от +5 до +95 | 25 | нет | импульсный выход (геркон) | да | латунь | 6 | Класс "В" | 0,14 | 0,07 | - | нет | ОСВУ | нет | 160 | 16 | 3,5 | 1 1/4" | 10 | IP67 | 175 | 90 | 100 | 1.46 | Счетчик воды Декаст ОСВУ-25 ДГ1 | Общедомовые счетчики воды используются для установки на узлы водоснабжения в жилых домах, небольших и средних предприятиях, магазинах. Такие приборы, как правило, имеют диаметры условного прохода от 25 до 50 мм. Счетчик горячей воды с импульсным выходoм может использоваться в составе теплосчетчиков и в тепловых сетях систем теплоснабжения для измерения объема теплоносителя. (для модификаций ДГ и МИД) | www.decast.com//service/photo/photos/Декаст ОСВУ-25 ДГ/Декаст ОСВУ-25 ДГ 4000 04.jpg | www.decast.com//service/photo/photos/Декаст ОСВУ-25 ДГ/Декаст ОСВУ-25 ДГ 4000 02.jpg | www.decast.com//service/photo/photos/Декаст ОСВУ-25 ДГ/Декаст ОСВУ-25 ДГ 4000 03.jpg | www.decast.com//service/photo/photos/Декаст ОСВУ-25 ДГ/Декаст ОСВУ-25 ДГ 4000 01.jpg
ОСВУ-32 | 73-32-01 | Общедомовые счетчики воды | горячее | от +5 до +95 | 32 | нет | нет | да | латунь | 6 | Класс "В" | 0,24 | 0,12 | - | нет | ОСВУ | нет | 160 | 16 | 6 | 1 1/2" |  | IP67 | 200 | 100 | 130 | 2.22 | Счетчик воды Декаст ОСВУ-32 | Общедомовые счетчики воды используются для установки на узлы водоснабжения в жилых домах, небольших и средних предприятиях, магазинах. Такие приборы, как правило, имеют диаметры условного прохода от 25 до 50 мм. | www.decast.com//service/photo/photos/Декаст ОСВУ-32/Декаст ОСВУ-32 4000 04.jpg | www.decast.com//service/photo/photos/Декаст ОСВУ-32/Декаст ОСВУ-32 4000 02.jpg | www.decast.com//service/photo/photos/Декаст ОСВУ-32/Декаст ОСВУ-32 4000 03.jpg | www.decast.com//service/photo/photos/Декаст ОСВУ-32/Декаст ОСВУ-32 4000 01.jpg
ОСВУ-32 "НЕПТУН" | 75-32-01 | Общедомовые счетчики воды | горячее | от +5 до +120 | 32 | нет | нет | да | латунь | 6 | Класс "В" | 0,24 | 0,12 | - | нет | ОСВУ "НЕПТУН" | нет | 170 | 16 | 6 | 1 1/2" |  | IP67 | 175 | 100 | 110 | 2.1 | Счетчик воды Декаст ОСВУ-32 "НЕПТУН" | Общедомовые счетчики воды используются для установки на узлы водоснабжения в жилых домах, небольших и средних предприятиях, магазинах. Такие приборы, как правило, имеют диаметры условного прохода от 25 до 50 мм. | www.decast.com//service/photo/photos/Декаст ОСВУ-32 НЕПТУН/Декаст ОСВУ-32 НЕПТУН 4000 04.jpg | www.decast.com//service/photo/photos/Декаст ОСВУ-32 НЕПТУН/Декаст ОСВУ-32 НЕПТУН 4000 02.jpg | www.decast.com//service/photo/photos/Декаст ОСВУ-32 НЕПТУН/Декаст ОСВУ-32 НЕПТУН 4000 03.jpg | www.decast.com//service/photo/photos/Декаст ОСВУ-32 НЕПТУН/Декаст ОСВУ-32 НЕПТУН 4000 01.jpg
ОСВУ-32 "НЕПТУН" ДГ1 (10 л/имп) | 75-32-03 | Общедомовые счетчики воды | горячее | от +5 до +120 | 32 | нет | импульсный выход (геркон) | да | латунь | 6 | Класс "В" | 0,24 | 0,12 | - | нет | ОСВУ "НЕПТУН" | нет | 170 | 16 | 6 | 1 1/2" | 10 | IP67 | 175 | 100 | 110 | 2.1 | Счетчик воды Декаст ОСВУ-32 "НЕПТУН" ДГ1 | Общедомовые счетчики воды используются для установки на узлы водоснабжения в жилых домах, небольших и средних предприятиях, магазинах. Такие приборы, как правило, имеют диаметры условного прохода от 25 до 50 мм. Счетчик горячей воды с импульсным выходoм может использоваться в составе теплосчетчиков и в тепловых сетях систем теплоснабжения для измерения объема теплоносителя. (для модификаций ДГ и МИД) | www.decast.com//service/photo/photos/Декаст ОСВУ-32 ДГ НЕПТУН/Декаст ОСВУ-32 ДГ НЕПТУН 4000 04.jpg | www.decast.com//service/photo/photos/Декаст ОСВУ-32 ДГ НЕПТУН/Декаст ОСВУ-32 ДГ НЕПТУН 4000 02.jpg | www.decast.com//service/photo/photos/Декаст ОСВУ-32 ДГ НЕПТУН/Декаст ОСВУ-32 ДГ НЕПТУН 4000 03.jpg | www.decast.com//service/photo/photos/Декаст ОСВУ-32 ДГ НЕПТУН/Декаст ОСВУ-32 ДГ НЕПТУН 4000 01.jpg
ОСВУ-32 "НЕПТУН" МИД И | 75-32-299 | Общедомовые счетчики воды | горячее | от +5 до +120 | 32 | нет | импульсный выход (открытый коллектор) | да | латунь | 6 | Класс "В" | 0,24 | 0,12 | - | нет | ОСВУ "НЕПТУН" | нет | 170 | 16 | 6 | 1 1/2" |  | IP67 | 175 | 100 | 110 | 2.2 | Счетчик воды Декаст ОСВУ-32 "НЕПТУН" МИД И | Общедомовые счетчики воды используются для установки на узлы водоснабжения в жилых домах, небольших и средних предприятиях, магазинах. Такие приборы, как правило, имеют диаметры условного прохода от 25 до 50 мм | www.decast.com//service/photo/photos/Декаст ОСВУ-32 НЕПТУН МИД И/Декаст ОСВУ-32 НЕПТУН МИД И 4000 04.jpg | www.decast.com//service/photo/photos/Декаст ОСВУ-32 НЕПТУН МИД И/Декаст ОСВУ-32 НЕПТУН МИД И 4000 02.jpg | www.decast.com//service/photo/photos/Декаст ОСВУ-32 НЕПТУН МИД И/Декаст ОСВУ-32 НЕПТУН МИД И 4000 03.jpg | www.decast.com//service/photo/photos/Декаст ОСВУ-32 НЕПТУН МИД И/Декаст ОСВУ-32 НЕПТУН МИД И 4000 01.jpg
ОСВУ-32 ДГ1 (10 л/имп) | 73-32-03 | Общедомовые счетчики воды | горячее | от +5 до +95 | 32 | нет | импульсный выход (геркон) | да | латунь | 6 | Класс "В" | 0,24 | 0,12 | - | нет | ОСВУ | нет | 160 | 16 | 6 | 1 1/2" | 10 | IP67 | 200 | 100 | 130 | 2.24 | Счетчик воды Декаст ОСВУ-32 ДГ1 | Общедомовые счетчики воды используются для установки на узлы водоснабжения в жилых домах, небольших и средних предприятиях, магазинах. Такие приборы, как правило, имеют диаметры условного прохода от 25 до 50 мм. Счетчик горячей воды с импульсным выходoм может использоваться в составе теплосчетчиков и в тепловых сетях систем теплоснабжения для измерения объема теплоносителя. (для модификаций ДГ и МИД) | www.decast.com//service/photo/photos/Декаст ОСВУ-32 ДГ/Декаст ОСВУ-32 ДГ 4000 04.jpg | www.decast.com//service/photo/photos/Декаст ОСВУ-32 ДГ/Декаст ОСВУ-32 ДГ 4000 02.jpg | www.decast.com//service/photo/photos/Декаст ОСВУ-32 ДГ/Декаст ОСВУ-32 ДГ 4000 03.jpg | www.decast.com//service/photo/photos/Декаст ОСВУ-32 ДГ/Декаст ОСВУ-32 ДГ 4000 01.jpg
ОСВУ-40 | 73-40-01 | Общедомовые счетчики воды | горячее | от +5 до +95 | 40 | нет | нет | да | латунь | 6 | Класс "В" | 0,4 | 0,2 | - | нет | ОСВУ | нет | 200 | 16 | 10 | 2" |  | IP67 | 230 | 120 | 125 | 2.66 | Счетчик воды Декаст ОСВУ-40 | Общедомовые счетчики воды используются для установки на узлы водоснабжения в жилых домах, небольших и средних предприятиях, магазинах. Такие приборы, как правило, имеют диаметры условного прохода от 25 до 50 мм. | www.decast.com//service/photo/photos/Декаст ОСВУ-40/Декаст ОСВУ-40 4000 04.jpg | www.decast.com//service/photo/photos/Декаст ОСВУ-40/Декаст ОСВУ-40 4000 02.jpg | www.decast.com//service/photo/photos/Декаст ОСВУ-40/Декаст ОСВУ-40 4000 03.jpg | www.decast.com//service/photo/photos/Декаст ОСВУ-40/Декаст ОСВУ-40 4000 01.jpg
ОСВУ-40 "НЕПТУН" | 75-40-01 | Общедомовые счетчики воды | горячее | от +5 до +120 | 40 | нет | нет | да | латунь | 6 | Класс "В" | 0,4 | 0,2 | - | нет | ОСВУ "НЕПТУН" | нет | 190 | 16 | 10 | 2" |  | IP67 | 215 | 130 | 130 | 3.17 | Счетчик воды Декаст ОСВУ-40 "НЕПТУН" | Общедомовые счетчики воды используются для установки на узлы водоснабжения в жилых домах, небольших и средних предприятиях, магазинах. Такие приборы, как правило, имеют диаметры условного прохода от 25 до 50 мм. | www.decast.com//service/photo/photos/Декаст ОСВУ-40 НЕПТУН МИД/Декаст ОСВУ-40 НЕПТУН МИД 4000 04.jpg | www.decast.com//service/photo/photos/Декаст ОСВУ-40 НЕПТУН МИД/Декаст ОСВУ-40 НЕПТУН МИД 4000 02.jpg | www.decast.com//service/photo/photos/Декаст ОСВУ-40 НЕПТУН МИД/Декаст ОСВУ-40 НЕПТУН МИД 4000 03.jpg | www.decast.com//service/photo/photos/Декаст ОСВУ-40 НЕПТУН МИД/Декаст ОСВУ-40 НЕПТУН МИД 4000 01.jpg
ОСВУ-40 "НЕПТУН" ДГ1 (10 л/имп) | 75-40-03 | Общедомовые счетчики воды | горячее | от +5 до +120 | 40 | нет | импульсный выход (геркон) | да | латунь | 6 | Класс "В" | 0,4 | 0,2 | - | нет | ОСВУ "НЕПТУН" | нет | 190 | 16 | 10 | 2" | 10 | IP67 | 215 | 130 | 130 | 3.17 | Счетчик воды Декаст ОСВУ-40 "НЕПТУН" ДГ1 | Общедомовые счетчики воды используются для установки на узлы водоснабжения в жилых домах, небольших и средних предприятиях, магазинах. Такие приборы, как правило, имеют диаметры условного прохода от 25 до 50 мм. Счетчик горячей воды с импульсным выходoм может использоваться в составе теплосчетчиков и в тепловых сетях систем теплоснабжения для измерения объема теплоносителя. (для модификаций ДГ и МИД) | www.decast.com//service/photo/photos/Декаст ОСВУ-40 ДГ/Декаст ОСВУ-40 ДГ 4000 04.jpg | www.decast.com//service/photo/photos/Декаст ОСВУ-40 ДГ/Декаст ОСВУ-40 ДГ 4000 02.jpg | www.decast.com//service/photo/photos/Декаст ОСВУ-40 ДГ/Декаст ОСВУ-40 ДГ 4000 03.jpg | www.decast.com//service/photo/photos/Декаст ОСВУ-40 ДГ/Декаст ОСВУ-40 ДГ 4000 01.jpg
ОСВУ-40 "НЕПТУН" МИД И | 75-40-299 | Общедомовые счетчики воды | горячее | от +5 до +120 | 40 | нет | импульсный выход (открытый коллектор) | да | латунь | 6 | Класс "В" | 0,4 | 0,2 | - | нет | ОСВУ "НЕПТУН" | нет | 190 | 16 | 10 | 2" |  | IP67 | 215 | 130 | 130 | 3.25 | Счетчик воды Декаст ОСВУ-40 "НЕПТУН" МИД И | Общедомовые счетчики воды используются для установки на узлы водоснабжения в жилых домах, небольших и средних предприятиях, магазинах. Такие приборы, как правило, имеют диаметры условного прохода от 25 до 50 мм | www.decast.com//service/photo/photos/Декаст ОСВУ-40 НЕПТУН МИД И/Декаст ОСВУ-40 НЕПТУН МИД И 4000 04.jpg | www.decast.com//service/photo/photos/Декаст ОСВУ-40 НЕПТУН МИД И/Декаст ОСВУ-40 НЕПТУН МИД И 4000 02.jpg | www.decast.com//service/photo/photos/Декаст ОСВУ-40 НЕПТУН МИД И/Декаст ОСВУ-40 НЕПТУН МИД И 4000 03.jpg | www.decast.com//service/photo/photos/Декаст ОСВУ-40 НЕПТУН МИД И/Декаст ОСВУ-40 НЕПТУН МИД И 4000 01.jpg
ОСВУ-40 ДГ1 (10 л/имп) | 73-40-03 | Общедомовые счетчики воды | горячее | от +5 до +95 | 40 | нет | импульсный выход (геркон) | да | латунь | 6 | Класс "В" | 0,4 | 0,2 | - | нет | ОСВУ | нет | 200 | 16 | 10 | 2" | 10 | IP67 | 230 | 120 | 125 | 2.72 | Счетчик воды Декаст ОСВУ-40 ДГ1 | Общедомовые счетчики воды используются для установки на узлы водоснабжения в жилых домах, небольших и средних предприятиях, магазинах. Такие приборы, как правило, имеют диаметры условного прохода от 25 до 50 мм. Счетчик горячей воды с импульсным выходoм может использоваться в составе теплосчетчиков и в тепловых сетях систем теплоснабжения для измерения объема теплоносителя. (для модификаций ДГ и МИД) | www.decast.com//service/photo/photos/Декаст ОСВУ-40 ДГ/Декаст ОСВУ-40 ДГ 4000 04.jpg | www.decast.com//service/photo/photos/Декаст ОСВУ-40 ДГ/Декаст ОСВУ-40 ДГ 4000 02.jpg | www.decast.com//service/photo/photos/Декаст ОСВУ-40 ДГ/Декаст ОСВУ-40 ДГ 4000 03.jpg | www.decast.com//service/photo/photos/Декаст ОСВУ-40 ДГ/Декаст ОСВУ-40 ДГ 4000 01.jpg
ОСВХ-15 "НЕПТУН" Класс "С" (110 мм) | 76-15-85 | Бытовые счетчики воды | холодное | от +5 до +50 | 15 | нет | нет | да | латунь | 6 | Класс "С" | - | - | 0,015 | нет | ОСВХ "НЕПТУН" | нет | 110 | 16 | 1,5 | 3/4" |  | IP67 | 130 | 95 | 120 | 1.1 | Счетчик воды Декаст ОСВХ-15 "НЕПТУН" Класс "С" (110 мм) | Счётчик крыльчатый холодной воды с повышенной чувствительностью в области малых расходов воды что соответствует метрологическому классу «C». Применяется для измерения крайне малых расходов воды. | #N/A | #N/A | #N/A | #N/A
ОСВХ-15 "НЕПТУН" Класс "С" ДГ2 (110 мм) (10 л/имп) | 76-15-05 | Бытовые счетчики воды | холодное | от +5 до +50 | 15 | нет | импульсный выход (геркон) | да | латунь | 6 | Класс "С" | - | - | 0,015 | нет | ОСВХ "НЕПТУН" | нет | 110 | 16 | 1,5 | 3/4" | 10 | IP67 | 130 | 95 | 120 | 1.05 | Счетчик воды Декаст ОСВХ-15 "НЕПТУН" Класс "С" ДГ2 (110 мм) | Счётчик крыльчатый холодной воды с повышенной чувствительностью в области малых расходов воды что соответствует метрологическому классу «C». Применяется для измерения крайне малых расходов воды. | www.decast.com//service/photo/photos/Декаст ОСВХ-15 НЕПТУН ДГ класс С/Декаст ОСВХ-15 НЕПТУН ДГ класс С 4000 04.jpg | www.decast.com//service/photo/photos/Декаст ОСВХ-15 НЕПТУН ДГ класс С/Декаст ОСВХ-15 НЕПТУН ДГ класс С 4000 02.jpg | www.decast.com//service/photo/photos/Декаст ОСВХ-15 НЕПТУН ДГ класс С/Декаст ОСВХ-15 НЕПТУН ДГ класс С 4000 03.jpg | www.decast.com//service/photo/photos/Декаст ОСВХ-15 НЕПТУН ДГ класс С/Декаст ОСВХ-15 НЕПТУН ДГ класс С 4000 01.jpg
ОСВХ-15 "НЕПТУН" Класс "С" МИД И | 76-15-304 | Общедомовые счетчики воды | холодное | от +5 до +50 | 15 | нет | импульсный выход (открытый коллектор) | да | латунь | 6 | Класс "С" | - | - | 0,015 | нет | ОСВХ "НЕПТУН" | нет | 110 | 16 | 1,5 | 3/4" |  | IP67 | 130 | 95 | 120 | 1.15 | Счетчик воды Декаст ОСВХ-15 "НЕПТУН" Класс "С" МИД И | Счётчик крыльчатый холодной воды с повышенной чувствительностью в области малых расходов воды что соответствует метрологическому классу «C». Применяется для измерения крайне малых расходов воды. | www.decast.com//service/photo/photos/Декаст ОСВХ-15 НЕПТУН Класс С МИД И/Декаст ОСВХ-15 НЕПТУН Класс С МИД И 4000 04.jpg | www.decast.com//service/photo/photos/Декаст ОСВХ-15 НЕПТУН Класс С МИД И/Декаст ОСВХ-15 НЕПТУН Класс С МИД И 4000 02.jpg | www.decast.com//service/photo/photos/Декаст ОСВХ-15 НЕПТУН Класс С МИД И/Декаст ОСВХ-15 НЕПТУН Класс С МИД И 4000 03.jpg | www.decast.com//service/photo/photos/Декаст ОСВХ-15 НЕПТУН Класс С МИД И/Декаст ОСВХ-15 НЕПТУН Класс С МИД И 4000 01.jpg
ОСВХ-20 "НЕПТУН" Класс "С" | 76-20-85 | Бытовые счетчики воды | холодное | от +5 до +50 | 20 | нет | нет | да | латунь | 6 | Класс "С" | - | - | 0,025 | нет | ОСВХ "НЕПТУН" | нет | 130 | 16 | 2,5 | 1" |  | IP67 | 145 | 95 | 130 | 0.95 | Счетчик воды Декаст ОСВХ-20 "НЕПТУН" Класс "С" | Счётчик крыльчатый холодной воды с повышенной чувствительностью в области малых расходов воды что соответствует метрологическому классу «C». Применяется для измерения крайне малых расходов воды. | www.decast.com//service/photo/photos/Декаст ОСВХ-20 НЕПТУН Класс C/Декаст ОСВХ-20 НЕПТУН Класс C 4000 04.jpg | www.decast.com//service/photo/photos/Декаст ОСВХ-20 НЕПТУН Класс C/Декаст ОСВХ-20 НЕПТУН Класс C 4000 02.jpg | www.decast.com//service/photo/photos/Декаст ОСВХ-20 НЕПТУН Класс C/Декаст ОСВХ-20 НЕПТУН Класс C 4000 03.jpg | www.decast.com//service/photo/photos/Декаст ОСВХ-20 НЕПТУН Класс C/Декаст ОСВХ-20 НЕПТУН Класс C 4000 01.jpg
ОСВХ-20 "НЕПТУН" Класс "С" ДГ2 (10 л/имп) | 76-20-05 | Бытовые счетчики воды | холодное | от +5 до +50 | 20 | нет | импульсный выход (геркон) | да | латунь | 6 | Класс "С" | - | - | 0,025 | нет | ОСВХ "НЕПТУН" | нет | 130 | 16 | 2,5 | 1" | 10 | IP67 | 145 | 95 | 130 | 0.87 | Счетчик воды Декаст ОСВХ-20 "НЕПТУН" Класс "С" ДГ2 | Счётчик крыльчатый холодной воды с повышенной чувствительностью в области малых расходов воды что соответствует метрологическому классу «C». Применяется для измерения крайне малых расходов воды. | www.decast.com//service/photo/photos/Декаст ОСВХ-20 НЕПТУН ДГ класс С/Декаст ОСВХ-20 НЕПТУН ДГ класс С 4000 04.jpg | www.decast.com//service/photo/photos/Декаст ОСВХ-20 НЕПТУН ДГ класс С/Декаст ОСВХ-20 НЕПТУН ДГ класс С 4000 02.jpg | www.decast.com//service/photo/photos/Декаст ОСВХ-20 НЕПТУН ДГ класс С/Декаст ОСВХ-20 НЕПТУН ДГ класс С 4000 03.jpg | www.decast.com//service/photo/photos/Декаст ОСВХ-20 НЕПТУН ДГ класс С/Декаст ОСВХ-20 НЕПТУН ДГ класс С 4000 01.jpg
ОСВХ-20 "НЕПТУН" Класс "С" МИД И | 76-20-304 | Общедомовые счетчики воды | холодное | от +5 до +50 | 20 | нет | импульсный выход (открытый коллектор) | да | латунь | 6 | Класс "С" | - | - | 0,025 | нет | ОСВХ "НЕПТУН" | нет | 130 | 16 | 2,5 | 1" |  | IP67 | 145 | 95 | 175 | 1.35 | Счетчик воды Декаст ОСВХ-20 "НЕПТУН" Класс "С" МИД И | Счётчик крыльчатый холодной воды с повышенной чувствительностью в области малых расходов воды что соответствует метрологическому классу «C». Применяется для измерения крайне малых расходов воды. | #N/A | #N/A | #N/A | #N/A
ОСВХ-25 | 74-25-01 | Общедомовые счетчики воды | холодное | от +5 до +50 | 25 | нет | нет | да | латунь | 6 | Класс "В" | 0,14 | 0,07 | - | нет | ОСВХ | нет | 160 | 16 | 3,5 | 1 1/4" |  | IP67 | 175 | 90 | 100 | 1.43 | Счетчик воды Декаст ОСВХ-25 | Общедомовые счетчики воды используются для установки на узлы водоснабжения в жилых домах, небольших и средних предприятиях, магазинах. Такие приборы, как правило, имеют диаметры условного прохода от 25 до 50 мм | www.decast.com//service/photo/photos/Декаст ОСВХ-25/Декаст ОСВХ-25 4000 04.jpg | www.decast.com//service/photo/photos/Декаст ОСВХ-25/Декаст ОСВХ-25 4000 02.jpg | www.decast.com//service/photo/photos/Декаст ОСВХ-25/Декаст ОСВХ-25 4000 03.jpg | www.decast.com//service/photo/photos/Декаст ОСВХ-25/Декаст ОСВХ-25 4000 01.jpg
ОСВХ-25 "НЕПТУН" | 76-25-01 | Общедомовые счетчики воды | холодное | от +5 до +50 | 25 | нет | нет | да | латунь | 6 | Класс "В" | 0,14 | 0,07 | - | нет | ОСВХ "НЕПТУН" | нет | 170 | 16 | 3,5 | 1 1/4" |  | IP67 | 175 | 100 | 110 | 1.53 | Счетчик воды Декаст ОСВХ-25 "НЕПТУН" | Общедомовые счетчики воды используются для установки на узлы водоснабжения в жилых домах, небольших и средних предприятиях, магазинах. Такие приборы, как правило, имеют диаметры условного прохода от 25 до 50 мм | www.decast.com//service/photo/photos/Декаст ОСВХ-25 НЕПТУН/Декаст ОСВХ-25 НЕПТУН 4000 04.jpg | www.decast.com//service/photo/photos/Декаст ОСВХ-25 НЕПТУН/Декаст ОСВХ-25 НЕПТУН 4000 02.jpg | www.decast.com//service/photo/photos/Декаст ОСВХ-25 НЕПТУН/Декаст ОСВХ-25 НЕПТУН 4000 03.jpg | www.decast.com//service/photo/photos/Декаст ОСВХ-25 НЕПТУН/Декаст ОСВХ-25 НЕПТУН 4000 01.jpg
ОСВХ-25 "НЕПТУН" ДГ1 (10 л/имп) | 76-25-03 | Общедомовые счетчики воды | холодное | от +5 до +50 | 25 | нет | импульсный выход (геркон) | да | латунь | 6 | Класс "В" | 0,14 | 0,07 | - | нет | ОСВХ "НЕПТУН" | нет | 170 | 16 | 3,5 | 1 1/4" | 10 | IP67 | 175 | 100 | 110 | 1.57 | Счетчик воды Декаст ОСВХ-25 "НЕПТУН" ДГ1 | Общедомовые счетчики воды используются для установки на узлы водоснабжения в жилых домах, небольших и средних предприятиях, магазинах. Такие приборы, как правило, имеют диаметры условного прохода от 25 до 50 мм | www.decast.com//service/photo/photos/Декаст ОСВХ-25 ДГ НЕПТУН Класс C/Декаст ОСВХ-25 ДГ НЕПТУН Класс C 4000 04.jpg | www.decast.com//service/photo/photos/Декаст ОСВХ-25 ДГ НЕПТУН Класс C/Декаст ОСВХ-25 ДГ НЕПТУН Класс C 4000 02.jpg | www.decast.com//service/photo/photos/Декаст ОСВХ-25 ДГ НЕПТУН Класс C/Декаст ОСВХ-25 ДГ НЕПТУН Класс C 4000 03.jpg | www.decast.com//service/photo/photos/Декаст ОСВХ-25 ДГ НЕПТУН Класс C/Декаст ОСВХ-25 ДГ НЕПТУН Класс C 4000 01.jpg
ОСВХ-25 "НЕПТУН" Класс "С" | 76-25-85 | Общедомовые счетчики воды | холодное | от +5 до +50 | 25 | нет | нет | да | латунь | 6 | Класс "С" | - | - | 0,035 | нет | ОСВХ "НЕПТУН" | нет | 170 | 16 | 3,5 | 1 1/4" |  | IP67 | 180 | 100 | 120 | 1.5 | Счетчик воды Декаст ОСВХ-25 "НЕПТУН" Класс "С" | Общедомовые счетчики воды используются для установки на узлы водоснабжения в жилых домах, небольших и средних предприятиях, магазинах. Такие приборы, как правило, имеют диаметры условного прохода от 25 до 50 мм | #N/A | #N/A | #N/A | #N/A
ОСВХ-25 "НЕПТУН" Класс "С" ДГ1 (10 л/имп) | 76-25-05 | Общедомовые счетчики воды | холодное | от +5 до +50 | 25 | нет | импульсный выход (геркон) | да | латунь | 6 | Класс "С" | - | - | 0,035 | нет | ОСВХ "НЕПТУН" | нет | 170 | 16 | 3,5 | 1 1/4" | 10 | IP67 | 180 | 100 | 120 | 1.4 | Счетчик воды Декаст ОСВХ-25 "НЕПТУН" Класс "С" ДГ1 | Общедомовые счетчики воды используются для установки на узлы водоснабжения в жилых домах, небольших и средних предприятиях, магазинах. Такие приборы, как правило, имеют диаметры условного прохода от 25 до 50 мм | www.decast.com//service/photo/photos/Декаст ОСВХ-25 ДГ НЕПТУН Класс C/Декаст ОСВХ-25 ДГ НЕПТУН Класс C 4000 04.jpg | www.decast.com//service/photo/photos/Декаст ОСВХ-25 ДГ НЕПТУН Класс C/Декаст ОСВХ-25 ДГ НЕПТУН Класс C 4000 02.jpg | www.decast.com//service/photo/photos/Декаст ОСВХ-25 ДГ НЕПТУН Класс C/Декаст ОСВХ-25 ДГ НЕПТУН Класс C 4000 03.jpg | www.decast.com//service/photo/photos/Декаст ОСВХ-25 ДГ НЕПТУН Класс C/Декаст ОСВХ-25 ДГ НЕПТУН Класс C 4000 01.jpg
ОСВХ-25 "НЕПТУН" Класс "С" МИД И | 76-25-304 | Общедомовые счетчики воды | холодное | от +5 до +50 | 25 | нет | импульсный выход (открытый коллектор) | да | латунь | 6 | Класс "С" | - | - | 0,035 | нет | ОСВХ "НЕПТУН" | нет | 170 | 16 | 3,5 | 1 1/4" |  | IP67 | 180 | 100 | 120 | 1.5 | Счетчик воды Декаст ОСВХ-25 "НЕПТУН" Класс "С" МИД И | Общедомовые счетчики воды используются для установки на узлы водоснабжения в жилых домах, небольших и средних предприятиях, магазинах. Такие приборы, как правило, имеют диаметры условного прохода от 25 до 50 мм | #N/A | #N/A | #N/A | #N/A
ОСВХ-25 "НЕПТУН" МИД И | 76-25-299 | Общедомовые счетчики воды | холодное | от +5 до +50 | 25 | нет | импульсный выход (открытый коллектор) | да | латунь | 6 | Класс "В" | 0,14 | 0,07 | - | нет | ОСВХ "НЕПТУН" | нет | 170 | 16 | 3,5 | 1 1/4" |  | IP67 | 175 | 100 | 110 | 1.65 | Счетчик воды Декаст ОСВХ-25 "НЕПТУН" МИД И | Общедомовые счетчики воды используются для установки на узлы водоснабжения в жилых домах, небольших и средних предприятиях, магазинах. Такие приборы, как правило, имеют диаметры условного прохода от 25 до 50 мм | #N/A | #N/A | #N/A | #N/A
ОСВХ-25 ДГ1 (10 л/имп) | 74-25-03 | Общедомовые счетчики воды | холодное | от +5 до +50 | 25 | нет | импульсный выход (геркон) | да | латунь | 6 | Класс "В" | 0,14 | 0,07 | - | нет | ОСВХ | нет | 160 | 16 | 3,5 | 1 1/4" | 10 | IP67 | 175 | 90 | 100 | 1.46 | Счетчик воды Декаст ОСВХ-25 ДГ1 | Общедомовые счетчики воды используются для установки на узлы водоснабжения в жилых домах, небольших и средних предприятиях, магазинах. Такие приборы, как правило, имеют диаметры условного прохода от 25 до 50 мм | www.decast.com//service/photo/photos/Декаст ОСВХ-25 ДГ/Декаст ОСВХ-25 ДГ 4000 04.jpg | www.decast.com//service/photo/photos/Декаст ОСВХ-25 ДГ/Декаст ОСВХ-25 ДГ 4000 02.jpg | www.decast.com//service/photo/photos/Декаст ОСВХ-25 ДГ/Декаст ОСВХ-25 ДГ 4000 03.jpg | www.decast.com//service/photo/photos/Декаст ОСВХ-25 ДГ/Декаст ОСВХ-25 ДГ 4000 01.jpg
ОСВХ-32 | 74-32-01 | Общедомовые счетчики воды | холодное | от +5 до +50 | 32 | нет | нет | да | латунь | 6 | Класс "В" | 0,24 | 0,12 | - | нет | ОСВХ | нет | 160 | 16 | 6 | 1 1/2" |  | IP67 | 200 | 100 | 130 | 2.22 | Счетчик воды Декаст ОСВХ-32 | Общедомовые счетчики воды используются для установки на узлы водоснабжения в жилых домах, небольших и средних предприятиях, магазинах. Такие приборы, как правило, имеют диаметры условного прохода от 25 до 50 мм | www.decast.com//service/photo/photos/Декаст ОСВХ-32/Декаст ОСВХ-32 4000 04.jpg | www.decast.com//service/photo/photos/Декаст ОСВХ-32/Декаст ОСВХ-32 4000 02.jpg | www.decast.com//service/photo/photos/Декаст ОСВХ-32/Декаст ОСВХ-32 4000 03.jpg | www.decast.com//service/photo/photos/Декаст ОСВХ-32/Декаст ОСВХ-32 4000 01.jpg
ОСВХ-32 "НЕПТУН" | 76-32-01 | Общедомовые счетчики воды | холодное | от +5 до +50 | 32 | нет | нет | да | латунь | 6 | Класс "В" | 0,24 | 0,12 | - | нет | ОСВХ "НЕПТУН" | нет | 170 | 16 | 6 | 1 1/2" |  | IP67 | 175 | 100 | 110 | 2.96 | Счетчик воды Декаст ОСВХ-32 "НЕПТУН" | Общедомовые счетчики воды используются для установки на узлы водоснабжения в жилых домах, небольших и средних предприятиях, магазинах. Такие приборы, как правило, имеют диаметры условного прохода от 25 до 50 мм | www.decast.com//service/photo/photos/Декаст ОСВХ-32 НЕПТУН/Декаст ОСВХ-32 НЕПТУН 4000 04.jpg | www.decast.com//service/photo/photos/Декаст ОСВХ-32 НЕПТУН/Декаст ОСВХ-32 НЕПТУН 4000 02.jpg | www.decast.com//service/photo/photos/Декаст ОСВХ-32 НЕПТУН/Декаст ОСВХ-32 НЕПТУН 4000 03.jpg | www.decast.com//service/photo/photos/Декаст ОСВХ-32 НЕПТУН/Декаст ОСВХ-32 НЕПТУН 4000 01.jpg
ОСВХ-32 "НЕПТУН" ДГ1 (10 л/имп) | 76-32-03 | Общедомовые счетчики воды | холодное | от +5 до +50 | 32 | нет | импульсный выход (геркон) | да | латунь | 6 | Класс "В" | 0,24 | 0,12 | - | нет | ОСВХ "НЕПТУН" | нет | 170 | 16 | 6 | 1 1/2" | 10 | IP67 | 175 | 100 | 110 | 3.1 | Счетчик воды Декаст ОСВХ-32 "НЕПТУН" ДГ1 | Общедомовые счетчики воды используются для установки на узлы водоснабжения в жилых домах, небольших и средних предприятиях, магазинах. Такие приборы, как правило, имеют диаметры условного прохода от 25 до 50 мм | www.decast.com//service/photo/photos/Декаст ОСВХ-32 ДГ НЕПТУН Класс C/Декаст ОСВХ-32 ДГ НЕПТУН Класс C 4000 04.jpg | www.decast.com//service/photo/photos/Декаст ОСВХ-32 ДГ НЕПТУН Класс C/Декаст ОСВХ-32 ДГ НЕПТУН Класс C 4000 02.jpg | www.decast.com//service/photo/photos/Декаст ОСВХ-32 ДГ НЕПТУН Класс C/Декаст ОСВХ-32 ДГ НЕПТУН Класс C 4000 03.jpg | www.decast.com//service/photo/photos/Декаст ОСВХ-32 ДГ НЕПТУН Класс C/Декаст ОСВХ-32 ДГ НЕПТУН Класс C 4000 01.jpg
ОСВХ-32 "НЕПТУН" Класс "С" | 76-32-85 | Общедомовые счетчики воды | холодное | от +5 до +50 | 32 | нет | нет | да | латунь | 6 | Класс "С" | - | - | 0,06 | нет | ОСВХ "НЕПТУН" | нет | 170 | 16 | 6 | 1 1/2" |  | IP67 | 185 | 100 | 120 | 3.2 | Счетчик воды Декаст ОСВХ-32 "НЕПТУН" Класс "С" | Общедомовые счетчики воды используются для установки на узлы водоснабжения в жилых домах, небольших и средних предприятиях, магазинах. Такие приборы, как правило, имеют диаметры условного прохода от 25 до 50 мм | www.decast.com//service/photo/photos/Декаст ОСВХ-32 НЕПТУН Класс C/Декаст ОСВХ-32 НЕПТУН Класс C 4000 04.jpg | www.decast.com//service/photo/photos/Декаст ОСВХ-32 НЕПТУН Класс C/Декаст ОСВХ-32 НЕПТУН Класс C 4000 02.jpg | www.decast.com//service/photo/photos/Декаст ОСВХ-32 НЕПТУН Класс C/Декаст ОСВХ-32 НЕПТУН Класс C 4000 03.jpg | www.decast.com//service/photo/photos/Декаст ОСВХ-32 НЕПТУН Класс C/Декаст ОСВХ-32 НЕПТУН Класс C 4000 01.jpg
ОСВХ-32 "НЕПТУН" Класс "С" ДГ1 (10 л/имп) | 76-32-05 | Общедомовые счетчики воды | холодное | от +5 до +50 | 32 | нет | импульсный выход (геркон) | да | латунь | 6 | Класс "С" | - | - | 0,06 | нет | ОСВХ "НЕПТУН" | нет | 170 | 16 | 6 | 1 1/2" | 10 | IP67 | 185 | 100 | 120 | 3.12 | Счетчик воды Декаст ОСВХ-32 "НЕПТУН" Класс "С" ДГ1 | Общедомовые счетчики воды используются для установки на узлы водоснабжения в жилых домах, небольших и средних предприятиях, магазинах. Такие приборы, как правило, имеют диаметры условного прохода от 25 до 50 мм | www.decast.com//service/photo/photos/Декаст ОСВХ-32 ДГ НЕПТУН Класс C/Декаст ОСВХ-32 ДГ НЕПТУН Класс C 4000 04.jpg | www.decast.com//service/photo/photos/Декаст ОСВХ-32 ДГ НЕПТУН Класс C/Декаст ОСВХ-32 ДГ НЕПТУН Класс C 4000 02.jpg | www.decast.com//service/photo/photos/Декаст ОСВХ-32 ДГ НЕПТУН Класс C/Декаст ОСВХ-32 ДГ НЕПТУН Класс C 4000 03.jpg | www.decast.com//service/photo/photos/Декаст ОСВХ-32 ДГ НЕПТУН Класс C/Декаст ОСВХ-32 ДГ НЕПТУН Класс C 4000 01.jpg
ОСВХ-32 "НЕПТУН" Класс "С" МИД И | 76-32-304 | Общедомовые счетчики воды | холодное | от +5 до +50 | 32 | нет | импульсный выход (открытый коллектор) | да | латунь | 6 | Класс "С" | - | - | 0,06 | нет | ОСВХ "НЕПТУН" | нет | 170 | 16 | 6 | 1 1/2" |  | IP67 | 185 | 100 | 120 | 3.2 | Счетчик воды Декаст ОСВХ-32 "НЕПТУН" Класс "С" МИД И | Общедомовые счетчики воды используются для установки на узлы водоснабжения в жилых домах, небольших и средних предприятиях, магазинах. Такие приборы, как правило, имеют диаметры условного прохода от 25 до 50 мм | #N/A | #N/A | #N/A | #N/A
ОСВХ-32 "НЕПТУН" МИД И | 76-32-299 | Общедомовые счетчики воды | холодное | от +5 до +50 | 32 | нет | импульсный выход (открытый коллектор) | да | латунь | 6 | Класс "В" | 0,24 | 0,12 | - | нет | ОСВХ "НЕПТУН" | нет | 170 | 16 | 6 | 1 1/2" |  | IP67 | 175 | 100 | 110 | 3.05 | Счетчик воды Декаст ОСВХ-32 "НЕПТУН" МИД И | Общедомовые счетчики воды используются для установки на узлы водоснабжения в жилых домах, небольших и средних предприятиях, магазинах. Такие приборы, как правило, имеют диаметры условного прохода от 25 до 50 мм | #N/A | #N/A | #N/A | #N/A
ОСВХ-32 ДГ1 (10 л/имп) | 74-32-03 | Общедомовые счетчики воды | холодное | от +5 до +50 | 32 | нет | импульсный выход (геркон) | да | латунь | 6 | Класс "В" | 0,24 | 0,12 | - | нет | ОСВХ | нет | 160 | 16 | 6 | 1 1/2" | 10 | IP67 | 200 | 100 | 130 | 2.24 | Счетчик воды Декаст ОСВХ-32 ДГ1 | Общедомовые счетчики воды используются для установки на узлы водоснабжения в жилых домах, небольших и средних предприятиях, магазинах. Такие приборы, как правило, имеют диаметры условного прохода от 25 до 50 мм | www.decast.com//service/photo/photos/Декаст ОСВХ-32 ДГ/Декаст ОСВХ-32 ДГ 4000 04.jpg | www.decast.com//service/photo/photos/Декаст ОСВХ-32 ДГ/Декаст ОСВХ-32 ДГ 4000 02.jpg | www.decast.com//service/photo/photos/Декаст ОСВХ-32 ДГ/Декаст ОСВХ-32 ДГ 4000 03.jpg | www.decast.com//service/photo/photos/Декаст ОСВХ-32 ДГ/Декаст ОСВХ-32 ДГ 4000 01.jpg
ОСВХ-40 | 74-40-01 | Общедомовые счетчики воды | холодное | от +5 до +50 | 40 | нет | нет | да | латунь | 6 | Класс "В" | 0,4 | 0,2 | - | нет | ОСВХ | нет | 200 | 16 | 10 | 2" |  | IP67 | 230 | 120 | 125 | 2.66 | Счетчик воды Декаст ОСВХ-40 | Общедомовые счетчики воды используются для установки на узлы водоснабжения в жилых домах, небольших и средних предприятиях, магазинах. Такие приборы, как правило, имеют диаметры условного прохода от 25 до 50 мм | www.decast.com//service/photo/photos/Декаст ОСВХ-40/Декаст ОСВХ-40 4000 04.jpg | www.decast.com//service/photo/photos/Декаст ОСВХ-40/Декаст ОСВХ-40 4000 02.jpg | www.decast.com//service/photo/photos/Декаст ОСВХ-40/Декаст ОСВХ-40 4000 03.jpg | www.decast.com//service/photo/photos/Декаст ОСВХ-40/Декаст ОСВХ-40 4000 01.jpg
ОСВХ-40 "НЕПТУН" | 76-40-01 | Общедомовые счетчики воды | холодное | от +5 до +50 | 40 | нет | нет | да | латунь | 6 | Класс "В" | 0,4 | 0,2 | - | нет | ОСВХ "НЕПТУН" | нет | 190 | 16 | 10 | 2" |  | IP67 | 215 | 130 | 130 | 3.6 | Счетчик воды Декаст ОСВХ-40 "НЕПТУН" | Общедомовые счетчики воды используются для установки на узлы водоснабжения в жилых домах, небольших и средних предприятиях, магазинах. Такие приборы, как правило, имеют диаметры условного прохода от 25 до 50 мм | www.decast.com//service/photo/photos/Декаст ОСВХ-40 НЕПТУН/Декаст ОСВХ-40 НЕПТУН 4000 04.jpg | www.decast.com//service/photo/photos/Декаст ОСВХ-40 НЕПТУН/Декаст ОСВХ-40 НЕПТУН 4000 02.jpg | www.decast.com//service/photo/photos/Декаст ОСВХ-40 НЕПТУН/Декаст ОСВХ-40 НЕПТУН 4000 03.jpg | www.decast.com//service/photo/photos/Декаст ОСВХ-40 НЕПТУН/Декаст ОСВХ-40 НЕПТУН 4000 01.jpg
ОСВХ-40 "НЕПТУН" ДГ1 (10 л/имп) | 76-40-03 | Общедомовые счетчики воды | холодное | от +5 до +50 | 40 | нет | импульсный выход (геркон) | да | латунь | 6 | Класс "В" | 0,4 | 0,2 | - | нет | ОСВХ "НЕПТУН" | нет | 190 | 16 | 10 | 2" | 10 | IP67 | 215 | 130 | 130 | 3.17 | Счетчик воды Декаст ОСВХ-40 "НЕПТУН" ДГ1 | Общедомовые счетчики воды используются для установки на узлы водоснабжения в жилых домах, небольших и средних предприятиях, магазинах. Такие приборы, как правило, имеют диаметры условного прохода от 25 до 50 мм | www.decast.com//service/photo/photos/Декаст ОСВХ-40 НЕПТУН ДГ/Декаст ОСВХ-40 НЕПТУН ДГ 4000 04.jpg | www.decast.com//service/photo/photos/Декаст ОСВХ-40 НЕПТУН ДГ/Декаст ОСВХ-40 НЕПТУН ДГ 4000 02.jpg | www.decast.com//service/photo/photos/Декаст ОСВХ-40 НЕПТУН ДГ/Декаст ОСВХ-40 НЕПТУН ДГ 4000 03.jpg | www.decast.com//service/photo/photos/Декаст ОСВХ-40 НЕПТУН ДГ/Декаст ОСВХ-40 НЕПТУН ДГ 4000 01.jpg
ОСВХ-40 "НЕПТУН" Класс "С" | 76-40-85 | Общедомовые счетчики воды | холодное | от +5 до +50 | 40 | нет | нет | да | латунь | 6 | Класс "С" | - | - | 0,1 | нет | ОСВХ "НЕПТУН" | нет | 190 | 16 | 10 | 2" |  | IP67 | 205 | 105 | 135 | 5.38 | Счетчик воды Декаст ОСВХ-40 "НЕПТУН" Класс "С" | Общедомовые счетчики воды используются для установки на узлы водоснабжения в жилых домах, небольших и средних предприятиях, магазинах. Такие приборы, как правило, имеют диаметры условного прохода от 25 до 50 мм | www.decast.com//service/photo/photos/Декаст ОСВХ-40 НЕПТУН Класс C/Декаст ОСВХ-40 НЕПТУН Класс C 4000 04.jpg | www.decast.com//service/photo/photos/Декаст ОСВХ-40 НЕПТУН Класс C/Декаст ОСВХ-40 НЕПТУН Класс C 4000 02.jpg | www.decast.com//service/photo/photos/Декаст ОСВХ-40 НЕПТУН Класс C/Декаст ОСВХ-40 НЕПТУН Класс C 4000 03.jpg | www.decast.com//service/photo/photos/Декаст ОСВХ-40 НЕПТУН Класс C/Декаст ОСВХ-40 НЕПТУН Класс C 4000 01.jpg
ОСВХ-40 "НЕПТУН" Класс "С" ДГ1 (10 л/имп) | 76-40-05 | Общедомовые счетчики воды | холодное | от +5 до +50 | 40 | нет | импульсный выход (геркон) | да | латунь | 6 | Класс "С" | - | - | 0,1 | нет | ОСВХ "НЕПТУН" | нет | 190 | 16 | 10 | 2" | 10 | IP67 | 205 | 105 | 135 | 5.33 | Счетчик воды Декаст ОСВХ-40 "НЕПТУН" Класс "С" ДГ1 | Общедомовые счетчики воды используются для установки на узлы водоснабжения в жилых домах, небольших и средних предприятиях, магазинах. Такие приборы, как правило, имеют диаметры условного прохода от 25 до 50 мм | www.decast.com//service/photo/photos/Декаст ОСВХ-40 ДГ НЕПТУН Класс C/Декаст ОСВХ-40 ДГ НЕПТУН Класс C 4000 04.jpg | www.decast.com//service/photo/photos/Декаст ОСВХ-40 ДГ НЕПТУН Класс C/Декаст ОСВХ-40 ДГ НЕПТУН Класс C 4000 02.jpg | www.decast.com//service/photo/photos/Декаст ОСВХ-40 ДГ НЕПТУН Класс C/Декаст ОСВХ-40 ДГ НЕПТУН Класс C 4000 03.jpg | www.decast.com//service/photo/photos/Декаст ОСВХ-40 ДГ НЕПТУН Класс C/Декаст ОСВХ-40 ДГ НЕПТУН Класс C 4000 01.jpg
ОСВХ-40 "НЕПТУН" Класс "С" МИД И | 76-40-304 | Общедомовые счетчики воды | холодное | от +5 до +50 | 40 | нет | импульсный выход (открытый коллектор) | да | латунь | 6 | Класс "С" | - | - | 0,1 | нет | ОСВХ "НЕПТУН" | нет | 190 | 16 | 10 | 2" |  | IP67 | 205 | 105 | 135 | 5.4 | Счетчик воды Декаст ОСВХ-40 "НЕПТУН" Класс "С" МИД И | Общедомовые счетчики воды используются для установки на узлы водоснабжения в жилых домах, небольших и средних предприятиях, магазинах. Такие приборы, как правило, имеют диаметры условного прохода от 25 до 50 мм | www.decast.com//service/photo/photos/Декаст ОСВХ-40 НЕПТУН Класс С МИД И/Декаст ОСВХ-40 НЕПТУН Класс С МИД И 4000 04.jpg | www.decast.com//service/photo/photos/Декаст ОСВХ-40 НЕПТУН Класс С МИД И/Декаст ОСВХ-40 НЕПТУН Класс С МИД И 4000 02.jpg | www.decast.com//service/photo/photos/Декаст ОСВХ-40 НЕПТУН Класс С МИД И/Декаст ОСВХ-40 НЕПТУН Класс С МИД И 4000 03.jpg | www.decast.com//service/photo/photos/Декаст ОСВХ-40 НЕПТУН Класс С МИД И/Декаст ОСВХ-40 НЕПТУН Класс С МИД И 4000 01.jpg
ОСВХ-40 "НЕПТУН" МИД И | 76-40-299 | Общедомовые счетчики воды | холодное | от +5 до +50 | 40 | нет | импульсный выход (открытый коллектор) | да | латунь | 6 | Класс "В" | 0,4 | 0,2 | - | нет | ОСВХ "НЕПТУН" | нет | 190 | 16 | 10 | 2" |  | IP67 | 215 | 130 | 130 | 3.7 | Счетчик воды Декаст ОСВХ-40 "НЕПТУН" МИД И | Общедомовые счетчики воды используются для установки на узлы водоснабжения в жилых домах, небольших и средних предприятиях, магазинах. Такие приборы, как правило, имеют диаметры условного прохода от 25 до 50 мм | #N/A | #N/A | #N/A | #N/A
ОСВХ-40 ДГ1 (10 л/имп) | 74-40-03 | Общедомовые счетчики воды | холодное | от +5 до +50 | 40 | нет | импульсный выход (геркон) | да | латунь | 6 | Класс "В" | 0,4 | 0,2 | - | нет | ОСВХ | нет | 200 | 16 | 10 | 2" | 10 | IP67 | 230 | 120 | 125 | 2.72 | Счетчик воды Декаст ОСВХ-40 ДГ1 | Общедомовые счетчики воды используются для установки на узлы водоснабжения в жилых домах, небольших и средних предприятиях, магазинах. Такие приборы, как правило, имеют диаметры условного прохода от 25 до 50 мм | www.decast.com//service/photo/photos/Декаст ОСВХ-40 ДГ/Декаст ОСВХ-40 ДГ 4000 04.jpg | www.decast.com//service/photo/photos/Декаст ОСВХ-40 ДГ/Декаст ОСВХ-40 ДГ 4000 02.jpg | www.decast.com//service/photo/photos/Декаст ОСВХ-40 ДГ/Декаст ОСВХ-40 ДГ 4000 03.jpg | www.decast.com//service/photo/photos/Декаст ОСВХ-40 ДГ/Декаст ОСВХ-40 ДГ 4000 01.jpg
СТВК 1 100/20 (IP68) | 09-100-01 | Промышленные комбинированные счетчики воды | холодное | от +5 до +30 | 100 | нет | нет | нет | чугун | 6 | Класс "В" | - | 0,05 | - | нет | СТВК 1 | нет | 370 | 16 | 150 | Ду100 |  | IP68 | 270 | 430 | 370 | 28.2 | Счетчик холодной воды комбинированный СТВК 1 100/20 (IP68) | СТВК-1 предназначен для систем с большой амплитудой расходов и разбросов давления, может применяться в пожарных распределительных сетях и на объектах со значительным сезонным (суточным) колебанием расхода воды. | www.decast.com//service/photo/photos/СТВК 1-100 20/СТВК 1-100 20 4000 04.jpg | www.decast.com//service/photo/photos/СТВК 1-100 20/СТВК 1-100 20 4000 02.jpg | www.decast.com//service/photo/photos/СТВК 1-100 20/СТВК 1-100 20 4000 03.jpg | www.decast.com//service/photo/photos/СТВК 1-100 20/СТВК 1-100 20 4000 01.jpg
СТВК 1 100/20 ДГ (100/10 л/имп) (IP68) | 09-100-03 | Промышленные комбинированные счетчики воды | холодное | от +5 до +30 | 100 | нет | импульсный выход (геркон) | нет | чугун | 6 | Класс "В" | - | 0,05 | - | нет | СТВК 1 | нет | 370 | 16 | 150 | Ду100 | 100/10 | IP68 | 270 | 430 | 370 | 28.2 | Счетчик холодной воды комбинированный СТВК 1 100/20 ДГ (IP68) | СТВК-1 предназначен для систем с большой амплитудой расходов и разбросов давления, может применяться в пожарных распределительных сетях и на объектах со значительным сезонным (суточным) колебанием расхода воды. | www.decast.com//service/photo/photos/СТВК 1-100 20 ДГ/СТВК 1-100 20 ДГ 4000 04.jpg | www.decast.com//service/photo/photos/СТВК 1-100 20 ДГ/СТВК 1-100 20 ДГ 4000 02.jpg | www.decast.com//service/photo/photos/СТВК 1-100 20 ДГ/СТВК 1-100 20 ДГ 4000 03.jpg | www.decast.com//service/photo/photos/СТВК 1-100 20 ДГ/СТВК 1-100 20 ДГ 4000 01.jpg
СТВК 1 50/15 (IP68) | 09-50-01 | Промышленные комбинированные счетчики воды | холодное | от +5 до +30 | 50 | нет | нет | нет | чугун | 6 | Класс "В" | - | 0,03 | - | нет | СТВК 1 | нет | 280 | 16 | 45 | Ду50 |  | IP68 | 340 | 240 | 320 | 16.7 | Счетчик холодной воды комбинированный СТВК 1 50/15 (IP68) | СТВК-1 предназначен для систем с большой амплитудой расходов и разбросов давления, может применяться в пожарных распределительных сетях и на объектах со значительным сезонным (суточным) колебанием расхода воды. | www.decast.com//service/photo/photos/СТВК 1-50 15/СТВК 1-50 15 4000 04.jpg | www.decast.com//service/photo/photos/СТВК 1-50 15/СТВК 1-50 15 4000 02.jpg | www.decast.com//service/photo/photos/СТВК 1-50 15/СТВК 1-50 15 4000 03.jpg | www.decast.com//service/photo/photos/СТВК 1-50 15/СТВК 1-50 15 4000 01.jpg
СТВК 1 50/15 ДГ (100/10 л/имп) (IP68) | 09-50-03 | Промышленные комбинированные счетчики воды | холодное | от +5 до +30 | 50 | нет | импульсный выход (геркон) | нет | чугун | 6 | Класс "В" | - | 0,03 | - | нет | СТВК 1 | нет | 280 | 16 | 45 | Ду50 | 100/10 | IP68 | 340 | 240 | 320 | 16.7 | Счетчик холодной воды комбинированный СТВК-1 50/15 ДГ (IP68) | СТВК-1 предназначен для систем с большой амплитудой расходов и разбросов давления, может применяться в пожарных распределительных сетях и на объектах со значительным сезонным (суточным) колебанием расхода воды. | www.decast.com//service/photo/photos/СТВК 1-50 15/СТВК 1-50 15 4000 04.jpg | www.decast.com//service/photo/photos/СТВК 1-50 15/СТВК 1-50 15 4000 02.jpg | www.decast.com//service/photo/photos/СТВК 1-50 15/СТВК 1-50 15 4000 03.jpg | www.decast.com//service/photo/photos/СТВК 1-50 15/СТВК 1-50 15 4000 01.jpg
СТВК 1 80/20 (IP68) | 09-80-01 | Промышленные комбинированные счетчики воды | холодное | от +5 до +30 | 80 | нет | нет | нет | чугун | 6 | Класс "В" | - | 0,05 | - | нет | СТВК 1 | нет | 370 | 16 | 100 | Ду80 |  | IP68 | 260 | 450 | 370 | 24 | Счетчик холодной воды комбинированный СТВК 1 80/20 (IP68) | СТВК-1 предназначен для систем с большой амплитудой расходов и разбросов давления, может применяться в пожарных распределительных сетях и на объектах со значительным сезонным (суточным) колебанием расхода воды. | www.decast.com//service/photo/photos/СТВК 1-80 20/СТВК 1-80 20 4000 04.jpg | www.decast.com//service/photo/photos/СТВК 1-80 20/СТВК 1-80 20 4000 02.jpg | www.decast.com//service/photo/photos/СТВК 1-80 20/СТВК 1-80 20 4000 03.jpg | www.decast.com//service/photo/photos/СТВК 1-80 20/СТВК 1-80 20 4000 01.jpg
СТВК 1 80/20 ДГ (100/10 л/имп) (IP68) | 09-80-03 | Промышленные комбинированные счетчики воды | холодное | от +5 до +30 | 80 | нет | импульсный выход (геркон) | нет | чугун | 6 | Класс "В" | - | 0,05 | - | нет | СТВК 1 | нет | 370 | 16 | 100 | Ду80 | 100/10 | IP68 | 260 | 450 | 370 | 24 | Счетчик холодной воды комбинированный СТВК 1 80/20 ДГ (IP68) | СТВК-1 предназначен для систем с большой амплитудой расходов и разбросов давления, может применяться в пожарных распределительных сетях и на объектах со значительным сезонным (суточным) колебанием расхода воды. | www.decast.com//service/photo/photos/СТВК 1-80 20 ДГ/СТВК 1-80 20 ДГ 4000 04.jpg | www.decast.com//service/photo/photos/СТВК 1-80 20 ДГ/СТВК 1-80 20 ДГ 4000 02.jpg | www.decast.com//service/photo/photos/СТВК 1-80 20 ДГ/СТВК 1-80 20 ДГ 4000 03.jpg | www.decast.com//service/photo/photos/СТВК 1-80 20 ДГ/СТВК 1-80 20 ДГ 4000 01.jpg
СТВК 2 100/20 | 10-100-01 | Промышленные комбинированные счетчики воды | холодное | от +5 до +30 | 100 | нет | нет | нет | чугун | 6 | Класс "В" | - | 0,05 | - | нет | СТВК 2 | нет | 370 | 16 | 150 | Ду100 |  | IP67 | 435 | 400 | 345 | 31.97 | Счетчик холодной воды комбинированный СТВК 2 100/20 | СТВК-2 предназначен для систем с большой амплитудой расходов и разбросов давления. Может применяться в пожарных распределительных сетях и на объектах со значительным сезонным (суточным) колебанием расхода воды. | www.decast.com//service/photo/photos/СТВК 2-80 20/СТВК 2-80 20 4000 04.jpg | www.decast.com//service/photo/photos/СТВК 2-80 20/СТВК 2-80 20 4000 02.jpg | www.decast.com//service/photo/photos/СТВК 2-80 20/СТВК 2-80 20 4000 03.jpg | www.decast.com//service/photo/photos/СТВК 2-80 20/СТВК 2-80 20 4000 01.jpg
СТВК 2 100/20 ДГ (100/10 л/имп) | 10-100-464 | Промышленные комбинированные счетчики воды | холодное | от +5 до +30 | 100 | нет | импульсный выход (геркон) | нет | чугун | 6 | Класс "В" | - | 0,05 | - | нет | СТВК 2 | нет | 370 | 16 | 150 | Ду100 | 100/10 | IP67 | 435 | 400 | 345 | 31.97 | Счетчик холодной воды комбинированный СТВК 2 100/20 ДГ (100/10 л/имп) | СТВК-2 предназначен для систем с большой амплитудой расходов и разбросов давления. Может применяться в пожарных распределительных сетях и на объектах со значительным сезонным (суточным) колебанием расхода воды. | www.decast.com//service/photo/photos/Декаст СТВК 2-100 20 ДГ/Декаст СТВК 2-100 20 ДГ 4000 04.jpg | www.decast.com//service/photo/photos/Декаст СТВК 2-100 20 ДГ/Декаст СТВК 2-100 20 ДГ 4000 02.jpg | www.decast.com//service/photo/photos/Декаст СТВК 2-100 20 ДГ/Декаст СТВК 2-100 20 ДГ 4000 03.jpg | www.decast.com//service/photo/photos/Декаст СТВК 2-100 20 ДГ/Декаст СТВК 2-100 20 ДГ 4000 01.jpg
СТВК 2 150/40 | 10-150-01 | Промышленные комбинированные счетчики воды | холодное | от +5 до +30 | 150 | нет | нет | нет | чугун | 6 | Класс "В" | - | 0,2 | - | нет | СТВК 2 | нет | 500 | 16 | 250 | Ду150 |  | IP67 | 500 | 565 | 420 | 71.5 | Счетчик холодной воды комбинированный СТВК 2 150/40 | СТВК-2 предназначен для систем с большой амплитудой расходов и разбросов давления. Может применяться в пожарных распределительных сетях и на объектах со значительным сезонным (суточным) колебанием расхода воды. | www.decast.com//service/photo/photos/СТВК 2-150 40/СТВК 2-150 40 4000 04.jpg | www.decast.com//service/photo/photos/СТВК 2-150 40/СТВК 2-150 40 4000 02.jpg | www.decast.com//service/photo/photos/СТВК 2-150 40/СТВК 2-150 40 4000 03.jpg | www.decast.com//service/photo/photos/СТВК 2-150 40/СТВК 2-150 40 4000 01.jpg
СТВК 2 150/40 ДГ (1000/100 л/имп) | 10-150-03 | Промышленные комбинированные счетчики воды | холодное | от +5 до +30 | 150 | нет | импульсный выход (геркон) | нет | чугун | 6 | Класс "В" | - | 0,2 | - | нет | СТВК 2 | нет | 500 | 16 | 250 | Ду150 | 1000/100 | IP67 | 510 | 575 | 420 | 65.2 | Счетчик холодной воды комбинированный СТВК 2 150/40 ДГ | СТВК-2 предназначен для систем с большой амплитудой расходов и разбросов давления. Может применяться в пожарных распределительных сетях и на объектах со значительным сезонным (суточным) колебанием расхода воды. | www.decast.com//service/photo/photos/СТВК 2-150 40 ДГ/СТВК 2-150 40 ДГ 4000 04.jpg | www.decast.com//service/photo/photos/СТВК 2-150 40 ДГ/СТВК 2-150 40 ДГ 4000 02.jpg | www.decast.com//service/photo/photos/СТВК 2-150 40 ДГ/СТВК 2-150 40 ДГ 4000 03.jpg | www.decast.com//service/photo/photos/СТВК 2-150 40 ДГ/СТВК 2-150 40 ДГ 4000 01.jpg
СТВК 2 50/15 | 10-50-01 | Промышленные комбинированные счетчики воды | холодное | от +5 до +30 | 50 | нет | нет | нет | чугун | 6 | Класс "В" | - | 0,03 | - | нет | СТВК 2 | нет | 280 | 16 | 45 | Ду50 |  | IP67 | 330 | 330 | 310 | 19.7 | Счетчик холодной воды комбинированный СТВК 2 50/15 | СТВК-2 предназначен для систем с большой амплитудой расходов и разбросов давления. Может применяться в пожарных распределительных сетях и на объектах со значительным сезонным (суточным) колебанием расхода воды. | www.decast.com//service/photo/photos/СТВК 2-50 15/СТВК 2-50 15 4000 04.jpg | www.decast.com//service/photo/photos/СТВК 2-50 15/СТВК 2-50 15 4000 02.jpg | www.decast.com//service/photo/photos/СТВК 2-50 15/СТВК 2-50 15 4000 03.jpg | www.decast.com//service/photo/photos/СТВК 2-50 15/СТВК 2-50 15 4000 01.jpg
СТВК 2 50/15 ДГ (100/10 л/имп) | 10-50-464 | Промышленные комбинированные счетчики воды | холодное | от +5 до +30 | 50 | нет | импульсный выход (геркон) | нет | чугун | 6 | Класс "В" | - | 0,03 | - | нет | СТВК 2 | нет | 280 | 16 | 45 | Ду50 | 100/10 | IP67 | 340 | 340 | 315 | 19.26 | Счетчик холодной воды комбинированный СТВК 2 50/15 ДГ (100/10 л/имп) | СТВК-2 предназначен для систем с большой амплитудой расходов и разбросов давления. Может применяться в пожарных распределительных сетях и на объектах со значительным сезонным (суточным) колебанием расхода воды. | www.decast.com//service/photo/photos/Декаст СТВК 2-50 15 ДГ/Декаст СТВК 2-50 15 ДГ 4000 04.jpg | www.decast.com//service/photo/photos/Декаст СТВК 2-50 15 ДГ/Декаст СТВК 2-50 15 ДГ 4000 02.jpg | www.decast.com//service/photo/photos/Декаст СТВК 2-50 15 ДГ/Декаст СТВК 2-50 15 ДГ 4000 03.jpg | www.decast.com//service/photo/photos/Декаст СТВК 2-50 15 ДГ/Декаст СТВК 2-50 15 ДГ 4000 01.jpg
СТВК 2 65/20 | 10-65-01 | Промышленные комбинированные счетчики воды | холодное | от +5 до +30 | 65 | нет | нет | нет | чугун | 6 | Класс "В" | - | 0,05 | - | нет | СТВК 2 | нет | 370 | 16 | 60 | Ду65 |  | IP67 | 340 | 340 | 315 | 19.26 | Счетчик холодной воды комбинированный СТВК 2 65/20 | СТВК-2 предназначен для систем с большой амплитудой расходов и разбросов давления. Может применяться в пожарных распределительных сетях и на объектах со значительным сезонным (суточным) колебанием расхода воды. | #N/A | #N/A | #N/A | #N/A
СТВК 2 65/20 ДГ (100/10 л/имп) | 10-65-464 | Промышленные комбинированные счетчики воды | холодное | от +5 до +30 | 65 | нет | импульсный выход (геркон) | нет | чугун | 6 | Класс "В" | - | 0,05 | - | нет | СТВК 2 | нет | 370 | 16 | 60 | Ду65 | 100/10 | IP67 | 340 | 340 | 315 | 19.26 | Счетчик холодной воды комбинированный СТВК 2 65/20 ДГ (100/10 л/имп) | СТВК-2 предназначен для систем с большой амплитудой расходов и разбросов давления. Может применяться в пожарных распределительных сетях и на объектах со значительным сезонным (суточным) колебанием расхода воды. | #N/A | #N/A | #N/A | #N/A
СТВК 2 80/20 | 10-80-01 | Промышленные комбинированные счетчики воды | холодное | от +5 до +30 | 80 | нет | нет | нет | чугун | 6 | Класс "В" | - | 0,05 | - | нет | СТВК 2 | нет | 370 | 16 | 100 | Ду80 |  | IP67 | 430 | 370 | 340 | 28.2 | Счетчик холодной воды комбинированный СТВК 2 80/20 | СТВК-2 предназначен для систем с большой амплитудой расходов и разбросов давления. Может применяться в пожарных распределительных сетях и на объектах со значительным сезонным (суточным) колебанием расхода воды. | www.decast.com//service/photo/photos/СТВК 2-80 20/СТВК 2-80 20 4000 04.jpg | www.decast.com//service/photo/photos/СТВК 2-80 20/СТВК 2-80 20 4000 02.jpg | www.decast.com//service/photo/photos/СТВК 2-80 20/СТВК 2-80 20 4000 03.jpg | www.decast.com//service/photo/photos/СТВК 2-80 20/СТВК 2-80 20 4000 01.jpg
СТВК 2 80/20 ДГ (100/10 л/имп) | 10-80-464 | Промышленные комбинированные счетчики воды | холодное | от +5 до +30 | 80 | нет | импульсный выход (геркон) | нет | чугун | 6 | Класс "В" | - | 0,05 | - | нет | СТВК 2 | нет | 370 | 16 | 100 | Ду80 | 100/100 | IP67 | 435 | 435 | 400 | 27.41 | Счетчик холодной воды комбинированный СТВК 2 80/20 ДГ (100/10 л/имп) | СТВК-2 предназначен для систем с большой амплитудой расходов и разбросов давления. Может применяться в пожарных распределительных сетях и на объектах со значительным сезонным (суточным) колебанием расхода воды. | www.decast.com//service/photo/photos/СТВК 1-80 20 ДГ/СТВК 1-80 20 ДГ 4000 04.jpg | www.decast.com//service/photo/photos/СТВК 1-80 20 ДГ/СТВК 1-80 20 ДГ 4000 02.jpg | www.decast.com//service/photo/photos/СТВК 1-80 20 ДГ/СТВК 1-80 20 ДГ 4000 03.jpg | www.decast.com//service/photo/photos/СТВК 1-80 20 ДГ/СТВК 1-80 20 ДГ 4000 01.jpg
СТВУ-100 | 77-100-01 | Промышленные счетчики воды | горячее | от +5 до +120 | 100 | нет | нет | нет | чугун | 6 | Класс "В" | - | 1,5 | - | нет | СТВУ | нет | 250 | 16 | 70 | Ду100 |  | IP67 | 315 | 225 | 265 | 16.65 | Счетчик воды Декаст СТВУ-100 | Промышленные турбинные счетчики устанавливаются на объекты с большим расходом воды — производства, водоканалы, спортивные объекты. Промышленные приборы учета воды характеризуются большими диаметрами (от 50 мм), высокими метрологическими характеристиками, надежностью и точностью. | www.decast.com//service/photo/photos/Декаст СТВУ-100/Декаст СТВУ-100 4000 04.jpg | www.decast.com//service/photo/photos/Декаст СТВУ-100/Декаст СТВУ-100 4000 02.jpg | www.decast.com//service/photo/photos/Декаст СТВУ-100/Декаст СТВУ-100 4000 03.jpg | www.decast.com//service/photo/photos/Декаст СТВУ-100/Декаст СТВУ-100 4000 01.jpg
СТВУ-100 ДГ1 (100 л/имп) | 77-100-03 | Промышленные счетчики воды | горячее | от +5 до +120 | 100 | нет | импульсный выход (геркон) | нет | чугун | 6 | Класс "В" | - | 1,5 | - | нет | СТВУ | нет | 250 | 16 | 70 | Ду100 | 100 | IP67 | 315 | 225 | 265 | 16.77 | Счетчик воды Декаст СТВУ-100 ДГ1 | Промышленные турбинные счетчики устанавливаются на объекты с большим расходом воды — производства, водоканалы, спортивные объекты. Промышленные приборы учета воды характеризуются большими диаметрами (от 50 мм), высокими метрологическими характеристиками, надежностью и точностью. | www.decast.com//service/photo/photos/Декаст СТВУ-100 ДГ/Декаст СТВУ-100 ДГ 4000 04.jpg | www.decast.com//service/photo/photos/Декаст СТВУ-100 ДГ/Декаст СТВУ-100 ДГ 4000 02.jpg | www.decast.com//service/photo/photos/Декаст СТВУ-100 ДГ/Декаст СТВУ-100 ДГ 4000 03.jpg | www.decast.com//service/photo/photos/Декаст СТВУ-100 ДГ/Декаст СТВУ-100 ДГ 4000 01.jpg
СТВУ-100 МИД И (IP68) | 77-100-299 | Промышленные счетчики воды | горячее | от +5 до +120 | 100 | нет | импульсный выход (открытый коллектор) | нет | чугун | 6 | Класс "В" | - | 1,5 | - | нет | СТВУ | нет | 250 | 16 | 70 | Ду100 |  | IP68 | 310 | 250 | 290 | 17.6 | Счетчик воды Декаст СТВУ-100 МИД И (IP68) | Промышленные турбинные счетчики устанавливаются на объекты с большим расходом воды — производства, водоканалы, спортивные объекты, и применяются для учета расхода холодной и горячей воды с накоплением и передачей показаний по импульсному выходу (МИД-И) | www.decast.com//service/photo/photos/Декаст СТВУ-100 МИД И/Декаст СТВУ-100 МИД И 4000 04.jpg | www.decast.com//service/photo/photos/Декаст СТВУ-100 МИД И/Декаст СТВУ-100 МИД И 4000 02.jpg | www.decast.com//service/photo/photos/Декаст СТВУ-100 МИД И/Декаст СТВУ-100 МИД И 4000 03.jpg | www.decast.com//service/photo/photos/Декаст СТВУ-100 МИД И/Декаст СТВУ-100 МИД И 4000 01.jpg
СТВУ-150 | 77-150-01 | Промышленные счетчики воды | горячее | от +5 до +120 | 150 | нет | нет | нет | чугун | 6 | Класс "В" | - | 3 | - | нет | СТВУ | нет | 300 | 16 | 150 | Ду150 |  | IP67 | 350 | 290 | 325 | 27.24 | Счетчик воды Декаст СТВУ-150 | Промышленные турбинные счетчики устанавливаются на объекты с большим расходом воды — производства, водоканалы, спортивные объекты. Промышленные приборы учета воды характеризуются большими диаметрами (от 50 мм), высокими метрологическими характеристиками, надежностью и точностью. | www.decast.com//service/photo/photos/Декаст СТВУ-150/Декаст СТВУ-150 4000 04.jpg | www.decast.com//service/photo/photos/Декаст СТВУ-150/Декаст СТВУ-150 4000 02.jpg | www.decast.com//service/photo/photos/Декаст СТВУ-150/Декаст СТВУ-150 4000 03.jpg | www.decast.com//service/photo/photos/Декаст СТВУ-150/Декаст СТВУ-150 4000 01.jpg
СТВУ-150 ДГ1 (1000 л/имп) | 77-150-03 | Промышленные счетчики воды | горячее | от +5 до +120 | 150 | нет | импульсный выход (геркон) | нет | чугун | 6 | Класс "В" | - | 3 | - | нет | СТВУ | нет | 300 | 16 | 150 | Ду150 | 1000 | IP67 | 350 | 290 | 325 | 27.64 | Счетчик воды Декаст СТВУ-150 ДГ1 | Промышленные турбинные счетчики устанавливаются на объекты с большим расходом воды — производства, водоканалы, спортивные объекты. Промышленные приборы учета воды характеризуются большими диаметрами (от 50 мм), высокими метрологическими характеристиками, надежностью и точностью. | www.decast.com//service/photo/photos/Декаст СТВУ-150 ДГ/Декаст СТВУ-150 ДГ 4000 04.jpg | www.decast.com//service/photo/photos/Декаст СТВУ-150 ДГ/Декаст СТВУ-150 ДГ 4000 02.jpg | www.decast.com//service/photo/photos/Декаст СТВУ-150 ДГ/Декаст СТВУ-150 ДГ 4000 03.jpg | www.decast.com//service/photo/photos/Декаст СТВУ-150 ДГ/Декаст СТВУ-150 ДГ 4000 01.jpg
СТВУ-150 МИД И (IP68) | 77-150-299 | Промышленные счетчики воды | горячее | от +5 до +120 | 150 | нет | импульсный выход (открытый коллектор) | нет | чугун | 6 | Класс "В" | - | 3 | - | нет | СТВУ | нет | 300 | 16 | 150 | Ду150 |  | IP68 | 350 | 370 | 390 | 39.9 | Счетчик воды Декаст СТВУ-150 МИД И (IP68) | Промышленные турбинные счетчики устанавливаются на объекты с большим расходом воды — производства, водоканалы, спортивные объекты, и применяются для учета расхода холодной и горячей воды с накоплением и передачей показаний по импульсному выходу (МИД-И) | www.decast.com//service/photo/photos/Декаст СТВУ-150 МИД И/Декаст СТВУ-150 МИД И 4000 04.jpg | www.decast.com//service/photo/photos/Декаст СТВУ-150 МИД И/Декаст СТВУ-150 МИД И 4000 02.jpg | www.decast.com//service/photo/photos/Декаст СТВУ-150 МИД И/Декаст СТВУ-150 МИД И 4000 03.jpg | www.decast.com//service/photo/photos/Декаст СТВУ-150 МИД И/Декаст СТВУ-150 МИД И 4000 01.jpg
СТВУ-200 | 77-200-01 | Промышленные счетчики воды | горячее | от +5 до +120 | 200 | нет | нет | нет | чугун | 6 | Класс "В" | - | 7,5 | - | нет | СТВУ | нет | 350 | 16 | 250 | Ду200 |  | IP67 | 350 | 290 | 325 | 44.5 | Счетчик воды Декаст СТВУ-200 | Промышленные турбинные счетчики устанавливаются на объекты с большим расходом воды — производства, водоканалы, спортивные объекты. Промышленные приборы учета воды характеризуются большими диаметрами (от 50 мм), высокими метрологическими характеристиками, надежностью и точностью. | #N/A | #N/A | #N/A | #N/A
СТВУ-200 ДГ1 | 77-200-03 | Промышленные счетчики воды | горячее | от +5 до +120 | 200 | нет | импульсный выход (геркон) | нет | чугун | 6 | Класс "В" | - | 7,5 | - | нет | СТВУ | нет | 350 | 16 | 250 | Ду200 |  | IP67 | 350 | 290 | 325 | 44.5 | Счетчик воды Декаст СТВУ-200 ДГ1 | Промышленные турбинные счетчики устанавливаются на объекты с большим расходом воды — производства, водоканалы, спортивные объекты. Промышленные приборы учета воды характеризуются большими диаметрами (от 50 мм), высокими метрологическими характеристиками, надежностью и точностью. | www.decast.com//service/photo/photos/Декаст СТВУ-200 ДГ/Декаст СТВУ-200 ДГ 4000 04.jpg | www.decast.com//service/photo/photos/Декаст СТВУ-200 ДГ/Декаст СТВУ-200 ДГ 4000 02.jpg | www.decast.com//service/photo/photos/Декаст СТВУ-200 ДГ/Декаст СТВУ-200 ДГ 4000 03.jpg | www.decast.com//service/photo/photos/Декаст СТВУ-200 ДГ/Декаст СТВУ-200 ДГ 4000 01.jpg
СТВУ-200 МИД И (IP68) | 77-200-299 | Промышленные счетчики воды | горячее | от +5 до +120 | 200 | нет | импульсный выход (открытый коллектор) | нет | чугун | 6 | Класс "В" | - | 7,5 | - | нет | СТВУ | нет | 350 | 16 | 250 | Ду200 |  | IP68 | 420 | 395 | 515 | 47.8 | Счетчик воды Декаст СТВУ-200 МИД И (IP68) | Промышленные турбинные счетчики устанавливаются на объекты с большим расходом воды — производства, водоканалы, спортивные объекты, и применяются для учета расхода холодной и горячей воды с накоплением и передачей показаний по импульсному выходу (МИД-И) | www.decast.com//service/photo/photos/Декаст СТВУ-200 МИД И/Декаст СТВУ-200 МИД И 4000 04.jpg | www.decast.com//service/photo/photos/Декаст СТВУ-200 МИД И/Декаст СТВУ-200 МИД И 4000 02.jpg | www.decast.com//service/photo/photos/Декаст СТВУ-200 МИД И/Декаст СТВУ-200 МИД И 4000 03.jpg | www.decast.com//service/photo/photos/Декаст СТВУ-200 МИД И/Декаст СТВУ-200 МИД И 4000 01.jpg
СТВУ-40 | 77-40-01 | Промышленные счетчики воды | горячее | от +5 до +120 | 40 | нет | нет | нет | чугун | 6 | Класс "В" | - | 0,45 | - | нет | СТВУ | нет | 200 | 16 | 15 | Ду40 |  | IP67 | 245 | 175 | 215 | 10.43 | Счетчик воды Декаст СТВУ-40 | Промышленные турбинные счетчики устанавливаются на объекты с большим расходом воды — производства, водоканалы, спортивные объекты, и применяются для учета расхода холодной и горячей воды с накоплением и передачей показаний по импульсному выходу (МИД-И) | #N/A | #N/A | #N/A | #N/A
СТВУ-40 ДГ1 (100 л/имп) | 77-40-03 | Промышленные счетчики воды | горячее | от +5 до +120 | 40 | нет | импульсный выход (геркон) | нет | чугун | 6 | Класс "В" | - | 0,45 | - | нет | СТВУ | нет | 200 | 16 | 15 | Ду40 |  | IP67 | 245 | 175 | 215 | 10.55 | Счетчик воды Декаст СТВУ-40 ДГ1 | Промышленные турбинные счетчики устанавливаются на объекты с большим расходом воды — производства, водоканалы, спортивные объекты, и применяются для учета расхода холодной и горячей воды с накоплением и передачей показаний по импульсному выходу (МИД-И) | #N/A | #N/A | #N/A | #N/A
СТВУ-50 | 77-50-01 | Промышленные счетчики воды | горячее | от +5 до +120 | 50 | нет | нет | нет | чугун | 6 | Класс "В" | - | 0,45 | - | нет | СТВУ | нет | 200 | 16 | 15 | Ду50 |  | IP67 | 245 | 175 | 215 | 10.43 | Счетчик воды Декаст СТВУ-50 | Промышленные турбинные счетчики устанавливаются на объекты с большим расходом воды — производства, водоканалы, спортивные объекты. Промышленные приборы учета воды характеризуются большими диаметрами (от 50 мм), высокими метрологическими характеристиками, надежностью и точностью. | www.decast.com//service/photo/photos/Декаст СТВУ-50/Декаст СТВУ-50 4000 04.jpg | www.decast.com//service/photo/photos/Декаст СТВУ-50/Декаст СТВУ-50 4000 02.jpg | www.decast.com//service/photo/photos/Декаст СТВУ-50/Декаст СТВУ-50 4000 03.jpg | www.decast.com//service/photo/photos/Декаст СТВУ-50/Декаст СТВУ-50 4000 01.jpg
СТВУ-50 ДГ1 (100 л/имп) | 77-50-03 | Промышленные счетчики воды | горячее | от +5 до +120 | 50 | нет | импульсный выход (геркон) | нет | чугун | 6 | Класс "В" | - | 0,45 | - | нет | СТВУ | нет | 200 | 16 | 15 | Ду50 | 100 | IP67 | 245 | 175 | 215 | 10.55 | Счетчик воды Декаст СТВУ-50 ДГ1 | Промышленные турбинные счетчики устанавливаются на объекты с большим расходом воды — производства, водоканалы, спортивные объекты. Промышленные приборы учета воды характеризуются большими диаметрами (от 50 мм), высокими метрологическими характеристиками, надежностью и точностью. | www.decast.com//service/photo/photos/Декаст СТВУ-50 ДГ/Декаст СТВУ-50 ДГ 4000 04.jpg | www.decast.com//service/photo/photos/Декаст СТВУ-50 ДГ/Декаст СТВУ-50 ДГ 4000 02.jpg | www.decast.com//service/photo/photos/Декаст СТВУ-50 ДГ/Декаст СТВУ-50 ДГ 4000 03.jpg | www.decast.com//service/photo/photos/Декаст СТВУ-50 ДГ/Декаст СТВУ-50 ДГ 4000 01.jpg
СТВУ-50 МИД И (IP68) | 77-50-299 | Промышленные счетчики воды | горячее | от +5 до +120 | 50 | нет | импульсный выход (открытый коллектор) | нет | чугун | 6 | Класс "В" | - | 0,45 | - | нет | СТВУ | нет | 200 | 16 | 15 | Ду50 |  | IP68 | 230 | 250 | 310 | 12.6 | Счетчик воды Декаст СТВУ-50 МИД И (IP68) | Промышленные турбинные счетчики устанавливаются на объекты с большим расходом воды — производства, водоканалы, спортивные объекты, и применяются для учета расхода холодной и горячей воды с накоплением и передачей показаний по импульсному выходу (МИД-И) | www.decast.com//service/photo/photos/Декаст СТВУ-50 МИД И/Декаст СТВУ-50 МИД И 4000 04.jpg | www.decast.com//service/photo/photos/Декаст СТВУ-50 МИД И/Декаст СТВУ-50 МИД И 4000 02.jpg | www.decast.com//service/photo/photos/Декаст СТВУ-50 МИД И/Декаст СТВУ-50 МИД И 4000 03.jpg | www.decast.com//service/photo/photos/Декаст СТВУ-50 МИД И/Декаст СТВУ-50 МИД И 4000 01.jpg
СТВУ-65 | 77-65-01 | Промышленные счетчики воды | горячее | от +5 до +120 | 65 | нет | нет | нет | чугун | 6 | Класс "В" | - | 0,6 | - | нет | СТВУ | нет | 200 | 16 | 25 | Ду65 |  | IP67 | 250 | 190 | 220 | 11.59 | Счетчик воды Декаст СТВУ-65 | Промышленные турбинные счетчики устанавливаются на объекты с большим расходом воды — производства, водоканалы, спортивные объекты. Промышленные приборы учета воды характеризуются большими диаметрами (от 50 мм), высокими метрологическими характеристиками, надежностью и точностью. | www.decast.com//service/photo/photos/Декаст СТВУ-65/Декаст СТВУ-65 4000 04.jpg | www.decast.com//service/photo/photos/Декаст СТВУ-65/Декаст СТВУ-65 4000 02.jpg | www.decast.com//service/photo/photos/Декаст СТВУ-65/Декаст СТВУ-65 4000 03.jpg | www.decast.com//service/photo/photos/Декаст СТВУ-65/Декаст СТВУ-65 4000 01.jpg
СТВУ-65 ДГ1 (100 л/имп) | 77-65-03 | Промышленные счетчики воды | горячее | от +5 до +120 | 65 | нет | импульсный выход (геркон) | нет | чугун | 6 | Класс "В" | - | 0,6 | - | нет | СТВУ | нет | 200 | 16 | 25 | Ду65 | 100 | IP67 | 250 | 190 | 220 | 11.71 | Счетчик воды Декаст СТВУ-65 ДГ1 | Промышленные турбинные счетчики устанавливаются на объекты с большим расходом воды — производства, водоканалы, спортивные объекты. Промышленные приборы учета воды характеризуются большими диаметрами (от 50 мм), высокими метрологическими характеристиками, надежностью и точностью. | www.decast.com//service/photo/photos/Декаст СТВУ-65 ДГ/Декаст СТВУ-65 ДГ 4000 04.jpg | www.decast.com//service/photo/photos/Декаст СТВУ-65 ДГ/Декаст СТВУ-65 ДГ 4000 02.jpg | www.decast.com//service/photo/photos/Декаст СТВУ-65 ДГ/Декаст СТВУ-65 ДГ 4000 03.jpg | www.decast.com//service/photo/photos/Декаст СТВУ-65 ДГ/Декаст СТВУ-65 ДГ 4000 01.jpg
СТВУ-65 МИД И (IP68) | 77-65-299 | Промышленные счетчики воды | горячее | от +5 до +120 | 65 | нет | импульсный выход (открытый коллектор) | нет | чугун | 6 | Класс "В" | - | 0,6 | - | нет | СТВУ | нет | 200 | 16 | 25 | Ду65 |  | IP68 | 240 | 260 | 320 | 13.7 | Счетчик воды Декаст СТВУ-65 МИД И (IP68) | Промышленные турбинные счетчики устанавливаются на объекты с большим расходом воды — производства, водоканалы, спортивные объекты, и применяются для учета расхода холодной и горячей воды с накоплением и передачей показаний по импульсному выходу (МИД-И) | www.decast.com//service/photo/photos/Декаст СТВУ-65 МИД И/Декаст СТВУ-65 МИД И 4000 04.jpg | www.decast.com//service/photo/photos/Декаст СТВУ-65 МИД И/Декаст СТВУ-65 МИД И 4000 02.jpg | www.decast.com//service/photo/photos/Декаст СТВУ-65 МИД И/Декаст СТВУ-65 МИД И 4000 03.jpg | www.decast.com//service/photo/photos/Декаст СТВУ-65 МИД И/Декаст СТВУ-65 МИД И 4000 01.jpg
СТВУ-80 | 77-80-01 | Промышленные счетчики воды | горячее | от +5 до +120 | 80 | нет | нет | нет | чугун | 6 | Класс "В" | - | 0,9 | - | нет | СТВУ | нет | 225 | 16 | 45 | Ду80 |  | IP67 | 305 | 205 | 240 | 15.1 | Счетчик воды Декаст СТВУ-80 | Промышленные турбинные счетчики устанавливаются на объекты с большим расходом воды — производства, водоканалы, спортивные объекты. Промышленные приборы учета воды характеризуются большими диаметрами (от 50 мм), высокими метрологическими характеристиками, надежностью и точностью. | www.decast.com//service/photo/photos/Декаст СТВУ-80/Декаст СТВУ-80 4000 04.jpg | www.decast.com//service/photo/photos/Декаст СТВУ-80/Декаст СТВУ-80 4000 02.jpg | www.decast.com//service/photo/photos/Декаст СТВУ-80/Декаст СТВУ-80 4000 03.jpg | www.decast.com//service/photo/photos/Декаст СТВУ-80/Декаст СТВУ-80 4000 01.jpg
СТВУ-80 ДГ1 (100 л/имп) | 77-80-03 | Промышленные счетчики воды | горячее | от +5 до +120 | 80 | нет | импульсный выход (геркон) | нет | чугун | 6 | Класс "В" | - | 0,9 | - | нет | СТВУ | нет | 225 | 16 | 45 | Ду80 | 100 | IP67 | 305 | 205 | 240 | 15.22 | Счетчик воды Декаст СТВУ-80 ДГ1 | Промышленные турбинные счетчики устанавливаются на объекты с большим расходом воды — производства, водоканалы, спортивные объекты. Промышленные приборы учета воды характеризуются большими диаметрами (от 50 мм), высокими метрологическими характеристиками, надежностью и точностью. | www.decast.com//service/photo/photos/Декаст СТВУ-80 ДГ/Декаст СТВУ-80 ДГ 4000 04.jpg | www.decast.com//service/photo/photos/Декаст СТВУ-80 ДГ/Декаст СТВУ-80 ДГ 4000 02.jpg | www.decast.com//service/photo/photos/Декаст СТВУ-80 ДГ/Декаст СТВУ-80 ДГ 4000 03.jpg | www.decast.com//service/photo/photos/Декаст СТВУ-80 ДГ/Декаст СТВУ-80 ДГ 4000 01.jpg
СТВУ-80 МИД И (IP68) | 77-80-299 | Промышленные счетчики воды | горячее | от +5 до +120 | 80 | нет | импульсный выход (открытый коллектор) | нет | чугун | 6 | Класс "В" | - | 0,9 | - | нет | СТВУ | нет | 225 | 16 | 45 | Ду80 |  | IP68 | 280 | 240 | 350 | 16 | Счетчик воды Декаст СТВУ-80 МИД И (IP68) | Промышленные турбинные счетчики устанавливаются на объекты с большим расходом воды — производства, водоканалы, спортивные объекты, и применяются для учета расхода холодной и горячей воды с накоплением и передачей показаний по импульсному выходу (МИД-И) | www.decast.com//service/photo/photos/Декаст СТВУ-80 МИД И/Декаст СТВУ-80 МИД И 4000 04.jpg | www.decast.com//service/photo/photos/Декаст СТВУ-80 МИД И/Декаст СТВУ-80 МИД И 4000 02.jpg | www.decast.com//service/photo/photos/Декаст СТВУ-80 МИД И/Декаст СТВУ-80 МИД И 4000 03.jpg | www.decast.com//service/photo/photos/Декаст СТВУ-80 МИД И/Декаст СТВУ-80 МИД И 4000 01.jpg
СТВХ-100 | 78-100-01 | Промышленные счетчики воды | холодное | от +5 до +50 | 100 | нет | нет | нет | чугун | 6 | Класс "В" | - | 0,6 | - | нет | СТВХ | нет | 250 | 16 | 230 | Ду100 |  | IP67 | 315 | 225 | 265 | 16.76 | Счетчик воды Декаст СТВХ-100 | Промышленные турбинные счетчики устанавливаются на объекты с большим расходом воды — производства, водоканалы, спортивные объекты. Промышленные приборы учета воды характеризуются большими диаметрами (от 50 мм), высокими метрологическими характеристиками, надежностью и точностью. | www.decast.com//service/photo/photos/Декаст СТВХ-100/Декаст СТВХ-100 4000 04.jpg | www.decast.com//service/photo/photos/Декаст СТВХ-100/Декаст СТВХ-100 4000 02.jpg | www.decast.com//service/photo/photos/Декаст СТВХ-100/Декаст СТВХ-100 4000 03.jpg | www.decast.com//service/photo/photos/Декаст СТВХ-100/Декаст СТВХ-100 4000 01.jpg
СТВХ-100 "СТРИМ" Класс "С" (IP68) | 711-100-01 | Промышленные счетчики воды | холодное | от +5 до +50 | 100 | нет | нет | нет | чугун | 6 | Класс "С" | - | - | 0,55 | нет | СТВХ "СТРИМ" | нет | 250 | 16 | 230 | Ду100 |  | IP68 | 310 | 250 | 290 | 18.7 | Счетчик воды Декаст СТВХ-100 "СТРИМ" Класс "С" (IP68) | Промышленные турбинные счетчики устанавливаются на объекты с большим расходом воды — производства, водоканалы, спортивные объекты. Промышленные приборы учета воды характеризуются большими диаметрами (от 50 мм), высокими метрологическими характеристиками, надежностью и точностью. | www.decast.com//service/photo/photos/Декаст СТВХ СТРИМ-100 Класс С/Декаст СТВХ СТРИМ-100 Класс С 4000 04.jpg | www.decast.com//service/photo/photos/Декаст СТВХ СТРИМ-100 Класс С/Декаст СТВХ СТРИМ-100 Класс С 4000 02.jpg | www.decast.com//service/photo/photos/Декаст СТВХ СТРИМ-100 Класс С/Декаст СТВХ СТРИМ-100 Класс С 4000 03.jpg | www.decast.com//service/photo/photos/Декаст СТВХ СТРИМ-100 Класс С/Декаст СТВХ СТРИМ-100 Класс С 4000 01.jpg
СТВХ-100 "СТРИМ" Класс "С" ДГ2 (100 л/имп) (IP68) | 711-100-05 | Промышленные счетчики воды | холодное | от +5 до +50 | 100 | нет | импульсный выход (геркон) | нет | чугун | 6 | Класс "С" | - | - | 0,55 | нет | СТВХ "СТРИМ" | нет | 250 | 16 | 230 | Ду100 | 100 | IP68 | 355 | 280 | 355 | 18.7 | Счетчик воды Декаст СТВХ-100 "СТРИМ" Класс "С" ДГ2 (IP68) | Промышленные турбинные счетчики устанавливаются на объекты с большим расходом воды — производства, водоканалы, спортивные объекты. Промышленные приборы учета воды характеризуются большими диаметрами (от 50 мм), высокими метрологическими характеристиками, надежностью и точностью. | www.decast.com//service/photo/photos/Декаст СТВХ СТРИМ-100 ДГ Класс С/Декаст СТВХ СТРИМ-100 ДГ Класс С 4000 04.jpg | www.decast.com//service/photo/photos/Декаст СТВХ СТРИМ-100 ДГ Класс С/Декаст СТВХ СТРИМ-100 ДГ Класс С 4000 02.jpg | www.decast.com//service/photo/photos/Декаст СТВХ СТРИМ-100 ДГ Класс С/Декаст СТВХ СТРИМ-100 ДГ Класс С 4000 03.jpg | www.decast.com//service/photo/photos/Декаст СТВХ СТРИМ-100 ДГ Класс С/Декаст СТВХ СТРИМ-100 ДГ Класс С 4000 01.jpg
СТВХ-100 "СТРИМ" Класс "С" МИД И (IP68) | 711-100-304 | Промышленные счетчики воды | холодное | от +5 до +50 | 100 | нет | импульсный выход (открытый коллектор) | нет | чугун | 6 | Класс "С" | - | - | 0,55 | нет | СТВХ "СТРИМ" | нет | 250 | 16 | 230 | Ду100 |  | IP68 | 310 | 250 | 290 | 18.8 | Счетчик воды Декаст СТВХ-100 "СТРИМ" Класс "С" МИД И (IP68) | Счетчик воды турбинный метрологического класса «С» применяется на промышленных предприятиях и других объектах для учета высокого расхода холодной воды с накоплением и передачей показаний по импульсному выходу (МИД-И) | #N/A | #N/A | #N/A | #N/A
СТВХ-100 ДГ1 (100 л/имп) | 78-100-03 | Промышленные счетчики воды | холодное | от +5 до +50 | 100 | нет | импульсный выход (геркон) | нет | чугун | 6 | Класс "В" | - | 0,6 | - | нет | СТВХ | нет | 250 | 16 | 230 | Ду100 | 100 | IP67 | 315 | 225 | 265 | 16.88 | Счетчик воды Декаст СТВХ-100 ДГ1 | Промышленные турбинные счетчики устанавливаются на объекты с большим расходом воды — производства, водоканалы, спортивные объекты. Промышленные приборы учета воды характеризуются большими диаметрами (от 50 мм), высокими метрологическими характеристиками, надежностью и точностью. | www.decast.com//service/photo/photos/Декаст СТВХ-100 ДГ/Декаст СТВХ-100 ДГ 4000 04.jpg | www.decast.com//service/photo/photos/Декаст СТВХ-100 ДГ/Декаст СТВХ-100 ДГ 4000 02.jpg | www.decast.com//service/photo/photos/Декаст СТВХ-100 ДГ/Декаст СТВХ-100 ДГ 4000 03.jpg | www.decast.com//service/photo/photos/Декаст СТВХ-100 ДГ/Декаст СТВХ-100 ДГ 4000 01.jpg
СТВХ-100 МИД И (IP68) | 78-100-299 | Промышленные счетчики воды | холодное | от +5 до +50 | 100 | нет | импульсный выход (открытый коллектор) | нет | чугун | 6 | Класс "В" | - | 0,6 | - | нет | СТВХ | нет | 250 | 16 | 230 | Ду100 |  | IP68 | 310 | 250 | 290 | 17.6 | Счетчик воды Декаст СТВХ-100 МИД И (IP68) | Счетчик воды турбинный применяется на промышленных предприятиях и других объектах для учета высокого расхода холодной воды с накоплением и передачей показаний по импульсному выходу (МИД-И) | www.decast.com//service/photo/photos/Декаст СТВХ-100 МИД И/Декаст СТВХ-100 МИД И 4000 04.jpg | www.decast.com//service/photo/photos/Декаст СТВХ-100 МИД И/Декаст СТВХ-100 МИД И 4000 02.jpg | www.decast.com//service/photo/photos/Декаст СТВХ-100 МИД И/Декаст СТВХ-100 МИД И 4000 03.jpg | www.decast.com//service/photo/photos/Декаст СТВХ-100 МИД И/Декаст СТВХ-100 МИД И 4000 01.jpg
СТВХ-100 УК (300 мм) (IP68) | 78-100-18 | Промышленные счетчики воды | холодное | от +5 до +50 | 100 | нет | нет | нет | чугун | 6 | Класс "В" | - | 0,6 | - | нет | СТВХ УК | нет | 300 | 16 | 230 | Ду100 |  | IP68 | 420 | 420 | 430 | 21.7 | Счетчик воды Декаст СТВХ-100 УК (300 мм) (IP68) | Промышленные турбинные счетчики устанавливаются на объекты с большим расходом воды — производства, водоканалы, спортивные объекты. Промышленные приборы учета воды характеризуются большими диаметрами (от 50 мм), высокими метрологическими характеристиками, надежностью и точностью. | #N/A | #N/A | #N/A | #N/A
СТВХ-100 УК ДГ1 (300 мм) (IP68) | 78-100-19 | Промышленные счетчики воды | холодное | от +5 до +50 | 100 | нет | импульсный выход (геркон) | нет | чугун | 6 | Класс "В" | - | 0,6 | - | нет | СТВХ УК | нет | 300 | 16 | 230 | Ду100 |  | IP68 | 420 | 420 | 430 | 21.7 | Счетчик воды Декаст СТВХ-100 УК ДГ1 (300 мм) (IP68) | Промышленные турбинные счетчики устанавливаются на объекты с большим расходом воды — производства, водоканалы, спортивные объекты. Промышленные приборы учета воды характеризуются большими диаметрами (от 50 мм), высокими метрологическими характеристиками, надежностью и точностью. | www.decast.com//service/photo/photos/Декаст СТВХ-80 УК (270 мм) ДГ/Декаст СТВХ-80 УК (270 мм) ДГ 4000 04.jpg | www.decast.com//service/photo/photos/Декаст СТВХ-80 УК (270 мм) ДГ/Декаст СТВХ-80 УК (270 мм) ДГ 4000 02.jpg | www.decast.com//service/photo/photos/Декаст СТВХ-80 УК (270 мм) ДГ/Декаст СТВХ-80 УК (270 мм) ДГ 4000 03.jpg | www.decast.com//service/photo/photos/Декаст СТВХ-80 УК (270 мм) ДГ/Декаст СТВХ-80 УК (270 мм) ДГ 4000 01.jpg
СТВХ-150 | 78-150-01 | Промышленные счетчики воды | холодное | от +5 до +50 | 150 | нет | нет | нет | чугун | 6 | Класс "В" | - | 1,8 | - | нет | СТВХ | нет | 300 | 16 | 400 | Ду150 |  | IP67 | 350 | 290 | 325 | 27.24 | Счетчик воды Декаст СТВХ-150 | Промышленные турбинные счетчики устанавливаются на объекты с большим расходом воды — производства, водоканалы, спортивные объекты. Промышленные приборы учета воды характеризуются большими диаметрами (от 50 мм), высокими метрологическими характеристиками, надежностью и точностью. | www.decast.com//service/photo/photos/Декаст СТВХ-150/Декаст СТВХ-150 4000 04.jpg | www.decast.com//service/photo/photos/Декаст СТВХ-150/Декаст СТВХ-150 4000 02.jpg | www.decast.com//service/photo/photos/Декаст СТВХ-150/Декаст СТВХ-150 4000 03.jpg | www.decast.com//service/photo/photos/Декаст СТВХ-150/Декаст СТВХ-150 4000 01.jpg
СТВХ-150 "СТРИМ" Класс "С" (IP68) | 711-150-01 | Промышленные счетчики воды | холодное | от +5 до +50 | 150 | нет | нет | нет | чугун | 6 | Класс "С" | - | - | 1,5 | нет | СТВХ "СТРИМ" | нет | 300 | 16 | 400 | Ду150 |  | IP68 | 350 | 370 | 390 | 43.8 | Счетчик воды Декаст СТВХ-150 "СТРИМ" Класс "С" (IP68) | Промышленные турбинные счетчики устанавливаются на объекты с большим расходом воды — производства, водоканалы, спортивные объекты. Промышленные приборы учета воды характеризуются большими диаметрами (от 50 мм), высокими метрологическими характеристиками, надежностью и точностью. | www.decast.com//service/photo/photos/Декаст СТВХ СТРИМ-150 Класс С/Декаст СТВХ СТРИМ-150 Класс С 4000 04.jpg | www.decast.com//service/photo/photos/Декаст СТВХ СТРИМ-150 Класс С/Декаст СТВХ СТРИМ-150 Класс С 4000 02.jpg | www.decast.com//service/photo/photos/Декаст СТВХ СТРИМ-150 Класс С/Декаст СТВХ СТРИМ-150 Класс С 4000 03.jpg | www.decast.com//service/photo/photos/Декаст СТВХ СТРИМ-150 Класс С/Декаст СТВХ СТРИМ-150 Класс С 4000 01.jpg
СТВХ-150 "СТРИМ" Класс "С" ДГ2 (1000 л/имп) (IP68) | 711-150-05 | Промышленные счетчики воды | холодное | от +5 до +50 | 150 | нет | импульсный выход (геркон) | нет | чугун | 6 | Класс "С" | - | - | 1,5 | нет | СТВХ "СТРИМ" | нет | 300 | 16 | 400 | Ду150 | 1000 | IP68 | 385 | 370 | 450 | 43.8 | Счетчик воды Декаст СТВХ-150 "СТРИМ" Класс "С" ДГ2 (IP68) | Промышленные турбинные счетчики устанавливаются на объекты с большим расходом воды — производства, водоканалы, спортивные объекты. Промышленные приборы учета воды характеризуются большими диаметрами (от 50 мм), высокими метрологическими характеристиками, надежностью и точностью. | www.decast.com//service/photo/photos/Декаст СТВХ СТРИМ-150 ДГ Класс С/Декаст СТВХ СТРИМ-150 ДГ Класс С 4000 04.jpg | www.decast.com//service/photo/photos/Декаст СТВХ СТРИМ-150 ДГ Класс С/Декаст СТВХ СТРИМ-150 ДГ Класс С 4000 02.jpg | www.decast.com//service/photo/photos/Декаст СТВХ СТРИМ-150 ДГ Класс С/Декаст СТВХ СТРИМ-150 ДГ Класс С 4000 03.jpg | www.decast.com//service/photo/photos/Декаст СТВХ СТРИМ-150 ДГ Класс С/Декаст СТВХ СТРИМ-150 ДГ Класс С 4000 01.jpg
СТВХ-150 "СТРИМ" Класс "С" МИД И (IP68) | 711-150-304 | Промышленные счетчики воды | холодное | от +5 до +50 | 150 | нет | импульсный выход (открытый коллектор) | нет | чугун | 6 | Класс "С" | - | - | 1,5 | нет | СТВХ "СТРИМ" | нет | 300 | 16 | 400 | Ду150 |  | IP68 | 350 | 370 | 390 | 43.9 | Счетчик воды Декаст СТВХ-150 "СТРИМ" Класс "С" МИД И (IP68) | Счетчик воды турбинный метрологического класса «С» применяется на промышленных предприятиях и других объектах для учета высокого расхода холодной воды с накоплением и передачей показаний по импульсному выходу (МИД-И) | #N/A | #N/A | #N/A | #N/A
СТВХ-150 ДГ1 (1000 л/имп) | 78-150-03 | Промышленные счетчики воды | холодное | от +5 до +50 | 150 | нет | импульсный выход (геркон) | нет | чугун | 6 | Класс "В" | - | 1,8 | - | нет | СТВХ | нет | 300 | 16 | 400 | Ду150 | 1000 | IP67 | 350 | 290 | 325 | 27.64 | Счетчик воды Декаст СТВХ-150 ДГ1 | Промышленные турбинные счетчики устанавливаются на объекты с большим расходом воды — производства, водоканалы, спортивные объекты. Промышленные приборы учета воды характеризуются большими диаметрами (от 50 мм), высокими метрологическими характеристиками, надежностью и точностью. | www.decast.com//service/photo/photos/Декаст СТВХ-150 ДГ/Декаст СТВХ-150 ДГ 4000 04.jpg | www.decast.com//service/photo/photos/Декаст СТВХ-150 ДГ/Декаст СТВХ-150 ДГ 4000 02.jpg | www.decast.com//service/photo/photos/Декаст СТВХ-150 ДГ/Декаст СТВХ-150 ДГ 4000 03.jpg | www.decast.com//service/photo/photos/Декаст СТВХ-150 ДГ/Декаст СТВХ-150 ДГ 4000 01.jpg
СТВХ-150 МИД И (IP68) | 78-150-299 | Промышленные счетчики воды | холодное | от +5 до +50 | 150 | нет | импульсный выход (открытый коллектор) | нет | чугун | 6 | Класс "В" | - | 1,8 | - | нет | СТВХ | нет | 300 | 16 | 400 | Ду150 |  | IP68 | 350 | 370 | 390 | 39.9 | Счетчик воды Декаст СТВХ-150 МИД И (IP68) | Счетчик воды турбинный применяется на промышленных предприятиях и других объектах для учета высокого расхода холодной воды с накоплением и передачей показаний по импульсному выходу (МИД-И) | www.decast.com//service/photo/photos/Декаст СТВХ-150 МИД И/Декаст СТВХ-150 МИД И 4000 04.jpg | www.decast.com//service/photo/photos/Декаст СТВХ-150 МИД И/Декаст СТВХ-150 МИД И 4000 02.jpg | www.decast.com//service/photo/photos/Декаст СТВХ-150 МИД И/Декаст СТВХ-150 МИД И 4000 03.jpg | www.decast.com//service/photo/photos/Декаст СТВХ-150 МИД И/Декаст СТВХ-150 МИД И 4000 01.jpg
СТВХ-200 | 78-200-01 | Промышленные счетчики воды | холодное | от +5 до +50 | 200 | нет | нет | нет | чугун | 6 | Класс "В" | - | 4 | - | нет | СТВХ | нет | 350 | 16 | 750 | Ду200 |  | IP67 | 350 | 290 | 325 | 44.3 | Счетчик воды Декаст СТВХ-200 | Промышленные турбинные счетчики устанавливаются на объекты с большим расходом воды — производства, водоканалы, спортивные объекты. Промышленные приборы учета воды характеризуются большими диаметрами (от 50 мм), высокими метрологическими характеристиками, надежностью и точностью. | www.decast.com//service/photo/photos/Декаст СТВХ-200/Декаст СТВХ-200 4000 04.jpg | www.decast.com//service/photo/photos/Декаст СТВХ-200/Декаст СТВХ-200 4000 02.jpg | www.decast.com//service/photo/photos/Декаст СТВХ-200/Декаст СТВХ-200 4000 03.jpg | www.decast.com//service/photo/photos/Декаст СТВХ-200/Декаст СТВХ-200 4000 01.jpg
СТВХ-200 "СТРИМ" Класс "С" (IP68) | 711-200-01 | Промышленные счетчики воды | холодное | от +5 до +50 | 200 | нет | нет | нет | чугун | 6 | Класс "С" | - | - | 2,1 | нет | СТВХ "СТРИМ" | нет | 350 | 16 | 750 | Ду200 |  | IP68 | 420 | 420 | 430 | 62.5 | Счетчик воды Декаст СТВХ-200 "СТРИМ" Класс "С" (IP68) | Промышленные турбинные счетчики устанавливаются на объекты с большим расходом воды — производства, водоканалы, спортивные объекты. Промышленные приборы учета воды характеризуются большими диаметрами (от 50 мм), высокими метрологическими характеристиками, надежностью и точностью. | #N/A | #N/A | #N/A | #N/A
СТВХ-200 "СТРИМ" Класс "С" ДГ2 (IP68) | 711-200-05 | Промышленные счетчики воды | холодное | от +5 до +50 | 200 | нет | импульсный выход (геркон) | нет | чугун | 6 | Класс "С" | - | - | 2,1 | нет | СТВХ "СТРИМ" | нет | 350 | 16 | 750 | Ду200 |  | IP68 | 420 | 420 | 430 | 62.5 | Счетчик воды Декаст СТВХ-200 "СТРИМ" Класс "С" ДГ2 (IP68) | Промышленные турбинные счетчики устанавливаются на объекты с большим расходом воды — производства, водоканалы, спортивные объекты. Промышленные приборы учета воды характеризуются большими диаметрами (от 50 мм), высокими метрологическими характеристиками, надежностью и точностью. | www.decast.com//service/photo/photos/Декаст СТВХ СТРИМ-200 ДГ Класс С/Декаст СТВХ СТРИМ-200 ДГ Класс С 4000 04.jpg | www.decast.com//service/photo/photos/Декаст СТВХ СТРИМ-200 ДГ Класс С/Декаст СТВХ СТРИМ-200 ДГ Класс С 4000 02.jpg | www.decast.com//service/photo/photos/Декаст СТВХ СТРИМ-200 ДГ Класс С/Декаст СТВХ СТРИМ-200 ДГ Класс С 4000 03.jpg | www.decast.com//service/photo/photos/Декаст СТВХ СТРИМ-200 ДГ Класс С/Декаст СТВХ СТРИМ-200 ДГ Класс С 4000 01.jpg
СТВХ-200 "СТРИМ" Класс "С" МИД И (IP68) | 711-200-304 | Промышленные счетчики воды | холодное | от +5 до +50 | 200 | нет | импульсный выход (открытый коллектор) | нет | чугун | 6 | Класс "С" | - | - | 2,1 | нет | СТВХ "СТРИМ" | нет | 350 | 16 | 750 | Ду200 |  | IP68 | 420 | 420 | 430 | 62.6 | Счетчик воды Декаст СТВХ-200 "СТРИМ" Класс "С" МИД И (IP68) | Счетчик воды турбинный метрологического класса «С» применяется на промышленных предприятиях и других объектах для учета высокого расхода холодной воды с накоплением и передачей показаний по импульсному выходу (МИД-И) | #N/A | #N/A | #N/A | #N/A
СТВХ-200 ДГ1 | 78-200-03 | Промышленные счетчики воды | холодное | от +5 до +50 | 200 | нет | импульсный выход (геркон) | нет | чугун | 6 | Класс "В" | - | 4 | - | нет | СТВХ | нет | 350 | 16 | 750 | Ду200 |  | IP67 | 350 | 290 | 325 | 44.3 | Счетчик воды Декаст СТВХ-200 ДГ1 | Промышленные турбинные счетчики устанавливаются на объекты с большим расходом воды — производства, водоканалы, спортивные объекты. Промышленные приборы учета воды характеризуются большими диаметрами (от 50 мм), высокими метрологическими характеристиками, надежностью и точностью. | www.decast.com//service/photo/photos/Декаст СТВХ-200 ДГ/Декаст СТВХ-200 ДГ 4000 04.jpg | www.decast.com//service/photo/photos/Декаст СТВХ-200 ДГ/Декаст СТВХ-200 ДГ 4000 02.jpg | www.decast.com//service/photo/photos/Декаст СТВХ-200 ДГ/Декаст СТВХ-200 ДГ 4000 03.jpg | www.decast.com//service/photo/photos/Декаст СТВХ-200 ДГ/Декаст СТВХ-200 ДГ 4000 01.jpg
СТВХ-200 МИД И (IP68) | 78-200-299 | Промышленные счетчики воды | холодное | от +5 до +50 | 200 | нет | импульсный выход (открытый коллектор) | нет | чугун | 6 | Класс "В" | - | 4 | - | нет | СТВХ | нет | 350 | 16 | 750 | Ду200 |  | IP68 | 420 | 420 | 430 | 44 | Счетчик воды Декаст СТВХ-200 МИД И (IP68) | Счетчик воды турбинный применяется на промышленных предприятиях и других объектах для учета высокого расхода холодной воды с накоплением и передачей показаний по импульсному выходу (МИД-И) | www.decast.com//service/photo/photos/Декаст СТВХ-200 МИД И/Декаст СТВХ-200 МИД И 4000 04.jpg | www.decast.com//service/photo/photos/Декаст СТВХ-200 МИД И/Декаст СТВХ-200 МИД И 4000 02.jpg | www.decast.com//service/photo/photos/Декаст СТВХ-200 МИД И/Декаст СТВХ-200 МИД И 4000 03.jpg | www.decast.com//service/photo/photos/Декаст СТВХ-200 МИД И/Декаст СТВХ-200 МИД И 4000 01.jpg
СТВХ-40 | 78-40-01 | Промышленные счетчики воды | холодное | от +5 до +50 | 40 | нет | нет | нет | чугун | 6 | Класс "В" | - | 0,4 | - | нет | СТВХ | нет | 200 | 16 | 30 | Ду40 |  | IP67 | 245 | 175 | 215 | 10.29 | Счетчик воды Декаст СТВХ-40 | Промышленные турбинные счетчики устанавливаются на объекты с большим расходом воды — производства, водоканалы, спортивные объекты, и применяются для учета расхода холодной и горячей воды с накоплением и передачей показаний по импульсному выходу (МИД-И) | #N/A | #N/A | #N/A | #N/A
СТВХ-40 ДГ1 (100 л/имп) | 78-40-03 | Промышленные счетчики воды | холодное | от +5 до +50 | 40 | нет | импульсный выход (геркон) | нет | чугун | 6 | Класс "В" | - | 0,4 | - | нет | СТВХ | нет | 200 | 16 | 30 | Ду40 |  | IP67 | 245 | 175 | 215 | 10.49 | Счетчик воды Декаст СТВХ-40 ДГ1 | Промышленные турбинные счетчики устанавливаются на объекты с большим расходом воды — производства, водоканалы, спортивные объекты, и применяются для учета расхода холодной и горячей воды с накоплением и передачей показаний по импульсному выходу (МИД-И) | #N/A | #N/A | #N/A | #N/A
СТВХ-50 | 78-50-01 | Промышленные счетчики воды | холодное | от +5 до +50 | 50 | нет | нет | нет | чугун | 6 | Класс "В" | - | 0,45 | - | нет | СТВХ | нет | 200 | 16 | 50 | Ду50 |  | IP67 | 245 | 175 | 215 | 10.29 | Счетчик воды Декаст СТВХ-50 | Промышленные турбинные счетчики устанавливаются на объекты с большим расходом воды — производства, водоканалы, спортивные объекты. Промышленные приборы учета воды характеризуются большими диаметрами (от 50 мм), высокими метрологическими характеристиками, надежностью и точностью. | www.decast.com//service/photo/photos/Декаст СТВХ-50/Декаст СТВХ-50 4000 04.jpg | www.decast.com//service/photo/photos/Декаст СТВХ-50/Декаст СТВХ-50 4000 02.jpg | www.decast.com//service/photo/photos/Декаст СТВХ-50/Декаст СТВХ-50 4000 03.jpg | www.decast.com//service/photo/photos/Декаст СТВХ-50/Декаст СТВХ-50 4000 01.jpg
СТВХ-50 "СТРИМ" Класс "С" (IP68) | 711-50-01 | Промышленные счетчики воды | холодное | от +5 до +50 | 50 | нет | нет | нет | чугун | 6 | Класс "С" | - | - | 0,25 | нет | СТВХ "СТРИМ" | нет | 200 | 16 | 50 | Ду50 |  | IP68 | 230 | 250 | 310 | 10.1 | Счетчик воды Декаст СТВХ-50 "СТРИМ" Класс "С" (IP68) | Промышленные турбинные счетчики устанавливаются на объекты с большим расходом воды — производства, водоканалы, спортивные объекты. Промышленные приборы учета воды характеризуются большими диаметрами (от 50 мм), высокими метрологическими характеристиками, надежностью и точностью. | www.decast.com//service/photo/photos/Декаст СТВХ СТРИМ-50 Класс С/Декаст СТВХ СТРИМ-50 Класс С 4000 04.jpg | www.decast.com//service/photo/photos/Декаст СТВХ СТРИМ-50 Класс С/Декаст СТВХ СТРИМ-50 Класс С 4000 02.jpg | www.decast.com//service/photo/photos/Декаст СТВХ СТРИМ-50 Класс С/Декаст СТВХ СТРИМ-50 Класс С 4000 03.jpg | www.decast.com//service/photo/photos/Декаст СТВХ СТРИМ-50 Класс С/Декаст СТВХ СТРИМ-50 Класс С 4000 01.jpg
СТВХ-50 "СТРИМ" Класс "С" ДГ2 (100 л/имп) (IP68) | 711-50-05 | Промышленные счетчики воды | холодное | от +5 до +50 | 50 | нет | импульсный выход (геркон) | нет | чугун | 6 | Класс "С" | - | - | 0,25 | нет | СТВХ "СТРИМ" | нет | 200 | 16 | 50 | Ду50 | 100 | IP68 | 230 | 260 | 320 | 10.1 | Счетчик воды Декаст СТВХ-50 "СТРИМ" Класс "С" ДГ2 (IP68) | Промышленные турбинные счетчики устанавливаются на объекты с большим расходом воды — производства, водоканалы, спортивные объекты. Промышленные приборы учета воды характеризуются большими диаметрами (от 50 мм), высокими метрологическими характеристиками, надежностью и точностью. | www.decast.com//service/photo/photos/Декаст СТВХ СТРИМ-50 ДГ Класс С/Декаст СТВХ СТРИМ-50 ДГ Класс С 4000 04.jpg | www.decast.com//service/photo/photos/Декаст СТВХ СТРИМ-50 ДГ Класс С/Декаст СТВХ СТРИМ-50 ДГ Класс С 4000 02.jpg | www.decast.com//service/photo/photos/Декаст СТВХ СТРИМ-50 ДГ Класс С/Декаст СТВХ СТРИМ-50 ДГ Класс С 4000 03.jpg | www.decast.com//service/photo/photos/Декаст СТВХ СТРИМ-50 ДГ Класс С/Декаст СТВХ СТРИМ-50 ДГ Класс С 4000 01.jpg
СТВХ-50 "СТРИМ" Класс "С" МИД И (IP68) | 711-50-304 | Промышленные счетчики воды | холодное | от +5 до +50 | 50 | нет | импульсный выход (открытый коллектор) | нет | чугун | 6 | Класс "С" | - | - | 0,25 | нет | СТВХ "СТРИМ" | нет | 200 | 16 | 50 | Ду50 |  | IP68 | 230 | 250 | 310 | 10.2 | Счетчик воды Декаст СТВХ-50 "СТРИМ" Класс "С" МИД И (IP68) | Счетчик воды турбинный метрологического класса «С» применяется на промышленных предприятиях и других объектах для учета высокого расхода холодной воды с накоплением и передачей показаний по импульсному выходу (МИД-И) | www.decast.com//service/photo/photos/Декаст СТВХ СТРИМ-65 Класс С МИД И/Декаст СТВХ СТРИМ-65 Класс С МИД И 4000 04.jpg | www.decast.com//service/photo/photos/Декаст СТВХ СТРИМ-65 Класс С МИД И/Декаст СТВХ СТРИМ-65 Класс С МИД И 4000 02.jpg | www.decast.com//service/photo/photos/Декаст СТВХ СТРИМ-65 Класс С МИД И/Декаст СТВХ СТРИМ-65 Класс С МИД И 4000 03.jpg | www.decast.com//service/photo/photos/Декаст СТВХ СТРИМ-65 Класс С МИД И/Декаст СТВХ СТРИМ-65 Класс С МИД И 4000 01.jpg
СТВХ-50 ДГ1 (100 л/имп) | 78-50-03 | Промышленные счетчики воды | холодное | от +5 до +50 | 50 | нет | импульсный выход (геркон) | нет | чугун | 6 | Класс "В" | - | 0,45 | - | нет | СТВХ | нет | 200 | 16 | 50 | Ду50 | 100 | IP67 | 245 | 175 | 215 | 10.49 | Счетчик воды Декаст СТВХ-50 ДГ1 | Промышленные турбинные счетчики устанавливаются на объекты с большим расходом воды — производства, водоканалы, спортивные объекты. Промышленные приборы учета воды характеризуются большими диаметрами (от 50 мм), высокими метрологическими характеристиками, надежностью и точностью. | www.decast.com//service/photo/photos/Декаст СТВХ-50 ДГ/Декаст СТВХ-50 ДГ 4000 04.jpg | www.decast.com//service/photo/photos/Декаст СТВХ-50 ДГ/Декаст СТВХ-50 ДГ 4000 02.jpg | www.decast.com//service/photo/photos/Декаст СТВХ-50 ДГ/Декаст СТВХ-50 ДГ 4000 03.jpg | www.decast.com//service/photo/photos/Декаст СТВХ-50 ДГ/Декаст СТВХ-50 ДГ 4000 01.jpg
СТВХ-50 МИД И (IP68) | 78-50-299 | Промышленные счетчики воды | холодное | от +5 до +50 | 50 | нет | импульсный выход (открытый коллектор) | нет | чугун | 6 | Класс "В" | - | 0,45 | - | нет | СТВХ | нет | 200 | 16 | 50 | Ду50 |  | IP68 | 230 | 250 | 310 | 12.6 | Счетчик воды Декаст СТВХ-50 МИД И (IP68) | Счетчик воды турбинный применяется на промышленных предприятиях и других объектах для учета высокого расхода холодной воды с накоплением и передачей показаний по импульсному выходу (МИД-И) | www.decast.com//service/photo/photos/Декаст СТВХ-65 МИД И/Декаст СТВХ-65 МИД И 4000 04.jpg | www.decast.com//service/photo/photos/Декаст СТВХ-65 МИД И/Декаст СТВХ-65 МИД И 4000 02.jpg | www.decast.com//service/photo/photos/Декаст СТВХ-65 МИД И/Декаст СТВХ-65 МИД И 4000 03.jpg | www.decast.com//service/photo/photos/Декаст СТВХ-65 МИД И/Декаст СТВХ-65 МИД И 4000 01.jpg
СТВХ-65 | 78-65-01 | Промышленные счетчики воды | холодное | от +5 до +50 | 65 | нет | нет | нет | чугун | 6 | Класс "В" | - | 0,45 | - | нет | СТВХ | нет | 200 | 16 | 65 | Ду65 |  | IP67 | 250 | 190 | 220 | 11.39 | Счетчик воды Декаст СТВХ-65 | Промышленные турбинные счетчики устанавливаются на объекты с большим расходом воды — производства, водоканалы, спортивные объекты. Промышленные приборы учета воды характеризуются большими диаметрами (от 50 мм), высокими метрологическими характеристиками, надежностью и точностью. | www.decast.com//service/photo/photos/Декаст СТВХ-65/Декаст СТВХ-65 4000 04.jpg | www.decast.com//service/photo/photos/Декаст СТВХ-65/Декаст СТВХ-65 4000 02.jpg | www.decast.com//service/photo/photos/Декаст СТВХ-65/Декаст СТВХ-65 4000 03.jpg | www.decast.com//service/photo/photos/Декаст СТВХ-65/Декаст СТВХ-65 4000 01.jpg
СТВХ-65 "СТРИМ" Класс "С" (IP68) | 711-65-01 | Промышленные счетчики воды | холодное | от +5 до +50 | 65 | нет | нет | нет | чугун | 6 | Класс "С" | - | - | 0,3 | нет | СТВХ "СТРИМ" | нет | 200 | 16 | 65 | Ду65 |  | IP68 | 240 | 260 | 320 | 13.6 | Счетчик воды Декаст СТВХ-65 "СТРИМ" Класс "С" (IP68) | Промышленные турбинные счетчики устанавливаются на объекты с большим расходом воды — производства, водоканалы, спортивные объекты. Промышленные приборы учета воды характеризуются большими диаметрами (от 50 мм), высокими метрологическими характеристиками, надежностью и точностью. | www.decast.com//service/photo/photos/Декаст СТВХ СТРИМ-65 Класс С/Декаст СТВХ СТРИМ-65 Класс С 4000 04.jpg | www.decast.com//service/photo/photos/Декаст СТВХ СТРИМ-65 Класс С/Декаст СТВХ СТРИМ-65 Класс С 4000 02.jpg | www.decast.com//service/photo/photos/Декаст СТВХ СТРИМ-65 Класс С/Декаст СТВХ СТРИМ-65 Класс С 4000 03.jpg | www.decast.com//service/photo/photos/Декаст СТВХ СТРИМ-65 Класс С/Декаст СТВХ СТРИМ-65 Класс С 4000 01.jpg
СТВХ-65 "СТРИМ" Класс "С" ДГ2 (100 л/имп) (IP68) | 711-65-05 | Промышленные счетчики воды | холодное | от +5 до +50 | 65 | нет | импульсный выход (геркон) | нет | чугун | 6 | Класс "С" | - | - | 0,3 | нет | СТВХ "СТРИМ" | нет | 200 | 16 | 65 | Ду65 | 100 | IP68 | 240 | 260 | 330 | 13.6 | Счетчик воды Декаст СТВХ-65 "СТРИМ" Класс "С" ДГ2 (IP68) | Промышленные турбинные счетчики устанавливаются на объекты с большим расходом воды — производства, водоканалы, спортивные объекты. Промышленные приборы учета воды характеризуются большими диаметрами (от 50 мм), высокими метрологическими характеристиками, надежностью и точностью. | www.decast.com//service/photo/photos/Декаст СТВХ СТРИМ-65 ДГ Класс С/Декаст СТВХ СТРИМ-65 ДГ Класс С 4000 04.jpg | www.decast.com//service/photo/photos/Декаст СТВХ СТРИМ-65 ДГ Класс С/Декаст СТВХ СТРИМ-65 ДГ Класс С 4000 02.jpg | www.decast.com//service/photo/photos/Декаст СТВХ СТРИМ-65 ДГ Класс С/Декаст СТВХ СТРИМ-65 ДГ Класс С 4000 03.jpg | www.decast.com//service/photo/photos/Декаст СТВХ СТРИМ-65 ДГ Класс С/Декаст СТВХ СТРИМ-65 ДГ Класс С 4000 01.jpg
СТВХ-65 "СТРИМ" Класс "С" МИД И (IP68) | 711-65-304 | Промышленные счетчики воды | холодное | от +5 до +50 | 65 | нет | импульсный выход (открытый коллектор) | нет | чугун | 6 | Класс "С" | - | - | 0,3 | нет | СТВХ "СТРИМ" | нет | 260 | 16 | 65 | Ду65 |  | IP68 | 240 | 260 | 320 | 13.7 | Счетчик воды Декаст СТВХ-65 "СТРИМ" Класс "С" МИД И (IP68) | Счетчик воды турбинный метрологического класса «С» применяется на промышленных предприятиях и других объектах для учета высокого расхода холодной воды с накоплением и передачей показаний по импульсному выходу (МИД-И) | www.decast.com//service/photo/photos/Декаст СТВХ СТРИМ-65 Класс С МИД И/Декаст СТВХ СТРИМ-65 Класс С МИД И 4000 04.jpg | www.decast.com//service/photo/photos/Декаст СТВХ СТРИМ-65 Класс С МИД И/Декаст СТВХ СТРИМ-65 Класс С МИД И 4000 02.jpg | www.decast.com//service/photo/photos/Декаст СТВХ СТРИМ-65 Класс С МИД И/Декаст СТВХ СТРИМ-65 Класс С МИД И 4000 03.jpg | www.decast.com//service/photo/photos/Декаст СТВХ СТРИМ-65 Класс С МИД И/Декаст СТВХ СТРИМ-65 Класс С МИД И 4000 01.jpg
СТВХ-65 ДГ1 (100 л/имп) | 78-65-03 | Промышленные счетчики воды | холодное | от +5 до +50 | 65 | нет | импульсный выход (геркон) | нет | чугун | 6 | Класс "В" | - | 0,45 | - | нет | СТВХ | нет | 200 | 16 | 65 | Ду65 | 100 | IP67 | 250 | 190 | 220 | 11.51 | Счетчик воды Декаст СТВХ-65 ДГ1 | Промышленные турбинные счетчики устанавливаются на объекты с большим расходом воды — производства, водоканалы, спортивные объекты. Промышленные приборы учета воды характеризуются большими диаметрами (от 50 мм), высокими метрологическими характеристиками, надежностью и точностью. | www.decast.com//service/photo/photos/Декаст СТВХ-65 ДГ/Декаст СТВХ-65 ДГ 4000 04.jpg | www.decast.com//service/photo/photos/Декаст СТВХ-65 ДГ/Декаст СТВХ-65 ДГ 4000 02.jpg | www.decast.com//service/photo/photos/Декаст СТВХ-65 ДГ/Декаст СТВХ-65 ДГ 4000 03.jpg | www.decast.com//service/photo/photos/Декаст СТВХ-65 ДГ/Декаст СТВХ-65 ДГ 4000 01.jpg
СТВХ-65 МИД И (IP68) | 78-65-299 | Промышленные счетчики воды | холодное | от +5 до +50 | 65 | нет | импульсный выход (открытый коллектор) | нет | чугун | 6 | Класс "В" | - | 0,45 | - | нет | СТВХ | нет | 260 | 16 | 65 | Ду65 |  | IP68 | 240 | 260 | 320 | 13.7 | Счетчик воды Декаст СТВХ-65 МИД И (IP68) | Счетчик воды турбинный применяется на промышленных предприятиях и других объектах для учета высокого расхода холодной воды с накоплением и передачей показаний по импульсному выходу (МИД-И) | www.decast.com//service/photo/photos/Декаст СТВХ-65 МИД И/Декаст СТВХ-65 МИД И 4000 04.jpg | www.decast.com//service/photo/photos/Декаст СТВХ-65 МИД И/Декаст СТВХ-65 МИД И 4000 02.jpg | www.decast.com//service/photo/photos/Декаст СТВХ-65 МИД И/Декаст СТВХ-65 МИД И 4000 03.jpg | www.decast.com//service/photo/photos/Декаст СТВХ-65 МИД И/Декаст СТВХ-65 МИД И 4000 01.jpg
СТВХ-65 УК (260 мм) (IP68) | 78-65-18 | Промышленные счетчики воды | холодное | от +5 до +50 | 65 | нет | нет | нет | чугун | 6 | Класс "В" | - | 0,45 | - | нет | СТВХ УК | нет | 260 | 16 | 65 | Ду65 |  | IP68 | 310 | 250 | 290 | 35.2 | Счетчик воды Декаст СТВХ-65 УК (260 мм) (IP68) | Промышленные турбинные счетчики устанавливаются на объекты с большим расходом воды — производства, водоканалы, спортивные объекты. Промышленные приборы учета воды характеризуются большими диаметрами (от 50 мм), высокими метрологическими характеристиками, надежностью и точностью. | www.decast.com//service/photo/photos/Декаст СТВХ-65 УК (260мм)/Декаст СТВХ-65 УК (260мм) 4000 04.jpg | www.decast.com//service/photo/photos/Декаст СТВХ-65 УК (260мм)/Декаст СТВХ-65 УК (260мм) 4000 02.jpg | www.decast.com//service/photo/photos/Декаст СТВХ-65 УК (260мм)/Декаст СТВХ-65 УК (260мм) 4000 03.jpg | www.decast.com//service/photo/photos/Декаст СТВХ-65 УК (260мм)/Декаст СТВХ-65 УК (260мм) 4000 01.jpg
СТВХ-65 УК ДГ1 (260 мм) (100 л/имп) (IP68) | 78-65-19 | Промышленные счетчики воды | холодное | от +5 до +50 | 65 | нет | импульсный выход (геркон) | нет | чугун | 6 | Класс "В" | - | 0,45 | - | нет | СТВХ УК | нет | 260 | 16 | 65 | Ду65 | 100 | IP68 | 310 | 250 | 290 | 35.2 | Счетчик воды Декаст СТВХ-65 УК ДГ1 (260 мм) (IP68) | Промышленные турбинные счетчики устанавливаются на объекты с большим расходом воды — производства, водоканалы, спортивные объекты. Промышленные приборы учета воды характеризуются большими диаметрами (от 50 мм), высокими метрологическими характеристиками, надежностью и точностью. | www.decast.com//service/photo/photos/Декаст СТВХ-65 УК (260 мм) ДГ/Декаст СТВХ-65 УК (260 мм) ДГ 4000 04.jpg | www.decast.com//service/photo/photos/Декаст СТВХ-65 УК (260 мм) ДГ/Декаст СТВХ-65 УК (260 мм) ДГ 4000 02.jpg | www.decast.com//service/photo/photos/Декаст СТВХ-65 УК (260 мм) ДГ/Декаст СТВХ-65 УК (260 мм) ДГ 4000 03.jpg | www.decast.com//service/photo/photos/Декаст СТВХ-65 УК (260 мм) ДГ/Декаст СТВХ-65 УК (260 мм) ДГ 4000 01.jpg
СТВХ-80 | 78-80-01 | Промышленные счетчики воды | холодное | от +5 до +50 | 80 | нет | нет | нет | чугун | 6 | Класс "В" | - | 0,5 | - | нет | СТВХ | нет | 225 | 16 | 120 | Ду80 |  | IP67 | 310 | 205 | 240 | 15.1 | Счетчик воды Декаст СТВХ-80 | Промышленные турбинные счетчики устанавливаются на объекты с большим расходом воды — производства, водоканалы, спортивные объекты. Промышленные приборы учета воды характеризуются большими диаметрами (от 50 мм), высокими метрологическими характеристиками, надежностью и точностью. | www.decast.com//service/photo/photos/Декаст СТВХ-80/Декаст СТВХ-80 4000 04.jpg | www.decast.com//service/photo/photos/Декаст СТВХ-80/Декаст СТВХ-80 4000 02.jpg | www.decast.com//service/photo/photos/Декаст СТВХ-80/Декаст СТВХ-80 4000 03.jpg | www.decast.com//service/photo/photos/Декаст СТВХ-80/Декаст СТВХ-80 4000 01.jpg
СТВХ-80 "СТРИМ" Класс "С" (IP68) | 711-80-01 | Промышленные счетчики воды | холодное | от +5 до +50 | 80 | нет | нет | нет | чугун | 6 | Класс "С" | - | - | 0,4 | нет | СТВХ "СТРИМ" | нет | 225 | 16 | 120 | Ду80 |  | IP68 | 280 | 240 | 350 | 15.9 | Счетчик воды Декаст СТВХ-80 "СТРИМ" Класс "С" (IP68) | Промышленные турбинные счетчики устанавливаются на объекты с большим расходом воды — производства, водоканалы, спортивные объекты. Промышленные приборы учета воды характеризуются большими диаметрами (от 50 мм), высокими метрологическими характеристиками, надежностью и точностью. | www.decast.com//service/photo/photos/Декаст СТВХ СТРИМ-80 Класс С/Декаст СТВХ СТРИМ-80 Класс С 4000 04.jpg | www.decast.com//service/photo/photos/Декаст СТВХ СТРИМ-80 Класс С/Декаст СТВХ СТРИМ-80 Класс С 4000 02.jpg | www.decast.com//service/photo/photos/Декаст СТВХ СТРИМ-80 Класс С/Декаст СТВХ СТРИМ-80 Класс С 4000 03.jpg | www.decast.com//service/photo/photos/Декаст СТВХ СТРИМ-80 Класс С/Декаст СТВХ СТРИМ-80 Класс С 4000 01.jpg
СТВХ-80 "СТРИМ" Класс "С" ДГ2 (100 л/имп) (IP68) | 711-80-05 | Промышленные счетчики воды | холодное | от +5 до +50 | 80 | нет | импульсный выход (геркон) | нет | чугун | 6 | Класс "С" | - | - | 0,4 | нет | СТВХ "СТРИМ" | нет | 225 | 16 | 120 | Ду80 | 100 | IP68 | 280 | 240 | 350 | 15.9 | Счетчик воды Декаст СТВХ-80 "СТРИМ" Класс "С" ДГ2 (IP68) | Промышленные турбинные счетчики устанавливаются на объекты с большим расходом воды — производства, водоканалы, спортивные объекты. Промышленные приборы учета воды характеризуются большими диаметрами (от 50 мм), высокими метрологическими характеристиками, надежностью и точностью. | www.decast.com//service/photo/photos/Декаст СТВХ СТРИМ-80 ДГ Класс С/Декаст СТВХ СТРИМ-80 ДГ Класс С 4000 04.jpg | www.decast.com//service/photo/photos/Декаст СТВХ СТРИМ-80 ДГ Класс С/Декаст СТВХ СТРИМ-80 ДГ Класс С 4000 02.jpg | www.decast.com//service/photo/photos/Декаст СТВХ СТРИМ-80 ДГ Класс С/Декаст СТВХ СТРИМ-80 ДГ Класс С 4000 03.jpg | www.decast.com//service/photo/photos/Декаст СТВХ СТРИМ-80 ДГ Класс С/Декаст СТВХ СТРИМ-80 ДГ Класс С 4000 01.jpg
СТВХ-80 "СТРИМ" Класс "С" МИД И (IP68) | 711-80-304 | Промышленные счетчики воды | холодное | от +5 до +50 | 80 | нет | импульсный выход (открытый коллектор) | нет | чугун | 6 | Класс "С" | - | - | 0,4 | нет | СТВХ "СТРИМ" | нет | 225 | 16 | 120 | Ду80 |  | IP68 | 280 | 240 | 350 | 16 | Счетчик воды Декаст СТВХ-80 "СТРИМ" Класс "С" МИД И (IP68) | Счетчик воды турбинный метрологического класса «С» применяется на промышленных предприятиях и других объектах для учета высокого расхода холодной воды с накоплением и передачей показаний по импульсному выходу (МИД-И) | www.decast.com//service/photo/photos/Декаст СТВХ СТРИМ-80 Класс С МИД И/Декаст СТВХ СТРИМ-80 Класс С МИД И 4000 04.jpg | www.decast.com//service/photo/photos/Декаст СТВХ СТРИМ-80 Класс С МИД И/Декаст СТВХ СТРИМ-80 Класс С МИД И 4000 02.jpg | www.decast.com//service/photo/photos/Декаст СТВХ СТРИМ-80 Класс С МИД И/Декаст СТВХ СТРИМ-80 Класс С МИД И 4000 03.jpg | www.decast.com//service/photo/photos/Декаст СТВХ СТРИМ-80 Класс С МИД И/Декаст СТВХ СТРИМ-80 Класс С МИД И 4000 01.jpg
СТВХ-80 ДГ1 (100 л/имп) | 78-80-03 | Промышленные счетчики воды | холодное | от +5 до +50 | 80 | нет | импульсный выход (геркон) | нет | чугун | 6 | Класс "В" | - | 0,5 | - | нет | СТВХ | нет | 225 | 16 | 120 | Ду80 | 100 | IP67 | 310 | 205 | 240 | 15.22 | Счетчик воды Декаст СТВХ-80 ДГ1 | Промышленные турбинные счетчики устанавливаются на объекты с большим расходом воды — производства, водоканалы, спортивные объекты. Промышленные приборы учета воды характеризуются большими диаметрами (от 50 мм), высокими метрологическими характеристиками, надежностью и точностью. | www.decast.com//service/photo/photos/Декаст СТВХ-80 ДГ/Декаст СТВХ-80 ДГ 4000 04.jpg | www.decast.com//service/photo/photos/Декаст СТВХ-80 ДГ/Декаст СТВХ-80 ДГ 4000 02.jpg | www.decast.com//service/photo/photos/Декаст СТВХ-80 ДГ/Декаст СТВХ-80 ДГ 4000 03.jpg | www.decast.com//service/photo/photos/Декаст СТВХ-80 ДГ/Декаст СТВХ-80 ДГ 4000 01.jpg
СТВХ-80 МИД И (IP68) | 78-80-299 | Промышленные счетчики воды | холодное | от +5 до +50 | 80 | нет | импульсный выход (открытый коллектор) | нет | чугун | 6 | Класс "В" | - | 0,5 | - | нет | СТВХ | нет | 225 | 16 | 120 | Ду80 |  | IP68 | 280 | 240 | 350 | 16 | Счетчик воды Декаст СТВХ-80 МИД И (IP68) | Счетчик воды турбинный применяется на промышленных предприятиях и других объектах для учета высокого расхода холодной воды с накоплением и передачей показаний по импульсному выходу (МИД-И) | www.decast.com//service/photo/photos/Декаст СТВХ-80 МИД И/Декаст СТВХ-80 МИД И 4000 04.jpg | www.decast.com//service/photo/photos/Декаст СТВХ-80 МИД И/Декаст СТВХ-80 МИД И 4000 02.jpg | www.decast.com//service/photo/photos/Декаст СТВХ-80 МИД И/Декаст СТВХ-80 МИД И 4000 03.jpg | www.decast.com//service/photo/photos/Декаст СТВХ-80 МИД И/Декаст СТВХ-80 МИД И 4000 01.jpg
СТВХ-80 УК (270 мм) (IP68) | 78-80-18 | Промышленные счетчики воды | холодное | от +5 до +50 | 80 | нет | нет | нет | чугун | 6 | Класс "В" | - | 0,5 | - | нет | СТВХ УК | нет | 270 | 16 | 120 | Ду80 |  | IP68 | 350 | 370 | 390 | 18 | Счетчик воды Декаст СТВХ-80 УК (270 мм) (IP68) | Промышленные турбинные счетчики устанавливаются на объекты с большим расходом воды — производства, водоканалы, спортивные объекты. Промышленные приборы учета воды характеризуются большими диаметрами (от 50 мм), высокими метрологическими характеристиками, надежностью и точностью. | www.decast.com//service/photo/photos/Декаст СТВХ-80 УК (270мм)/Декаст СТВХ-80 УК (270мм) 4000 04.jpg | www.decast.com//service/photo/photos/Декаст СТВХ-80 УК (270мм)/Декаст СТВХ-80 УК (270мм) 4000 02.jpg | www.decast.com//service/photo/photos/Декаст СТВХ-80 УК (270мм)/Декаст СТВХ-80 УК (270мм) 4000 03.jpg | www.decast.com//service/photo/photos/Декаст СТВХ-80 УК (270мм)/Декаст СТВХ-80 УК (270мм) 4000 01.jpg
СТВХ-80 УК ДГ1 (270 мм) (100 л/имп) (IP68) | 78-80-19 | Промышленные счетчики воды | холодное | от +5 до +50 | 80 | нет | импульсный выход (геркон) | нет | чугун | 6 | Класс "В" | - | 0,5 | - | нет | СТВХ УК | нет | 270 | 16 | 120 | Ду80 | 100 | IP68 | 350 | 370 | 390 | 18 | Счетчик воды Декаст СТВХ-80 УК ДГ1 (270 мм) (IP68) | Промышленные турбинные счетчики устанавливаются на объекты с большим расходом воды — производства, водоканалы, спортивные объекты. Промышленные приборы учета воды характеризуются большими диаметрами (от 50 мм), высокими метрологическими характеристиками, надежностью и точностью. | www.decast.com//service/photo/photos/Декаст СТВХ-80 УК (270 мм) ДГ/Декаст СТВХ-80 УК (270 мм) ДГ 4000 04.jpg | www.decast.com//service/photo/photos/Декаст СТВХ-80 УК (270 мм) ДГ/Декаст СТВХ-80 УК (270 мм) ДГ 4000 02.jpg | www.decast.com//service/photo/photos/Декаст СТВХ-80 УК (270 мм) ДГ/Декаст СТВХ-80 УК (270 мм) ДГ 4000 03.jpg | www.decast.com//service/photo/photos/Декаст СТВХ-80 УК (270 мм) ДГ/Декаст СТВХ-80 УК (270 мм) ДГ 4000 01.jpg

## Лист1
Артикул товара | Наименование товара | Длина индивидуальной упаковки, мм | Ширина индивидуальной упаковки, мм | Высота индивидуальной упаковки, мм | Вес индивидуальной упаковки брутто, кг
71-25-08 | ВКМ М-25 | 305 | 110 | 145 | 2.8
71-25-08 | ВКМ М-25 | 270 | 105 | 135 | 2.8
71-25-09 | ВКМ М-25 ДГ2 (10 л/имп) | 305 | 110 | 145 | 2.83
71-25-09 | ВКМ М-25 ДГ2 (10 л/имп) | 270 | 105 | 135 | 2.8
71-25-09 | ВКМ М-25 ДГ2 (10 л/имп) | 270 | 105 | 135 | 2.8
71-32-08 | ВКМ М-32 | 310 | 110 | 150 | 3.1
71-32-08 | ВКМ М-32 | 270 | 105 | 130 | 3.12
71-32-09 | ВКМ М-32 ДГ2 (10 л/имп) | 310 | 110 | 150 | 3.13
71-32-09 | ВКМ М-32 ДГ2 (10 л/имп) | 270 | 105 | 130 | 3.12
71-40-08 | ВКМ М-40 | 320 | 130 | 195 | 5.84
71-40-08 | ВКМ М-40 | 310 | 125 | 155 | 5.77
71-40-09 | ВКМ М-40 ДГ2 (10 л/имп) | 320 | 130 | 195 | 5.89
71-40-09 | ВКМ М-40 ДГ2 (10 л/имп) | 310 | 125 | 155 | 5.77
71-50-08 | ВКМ М-50 | 330 | 185 | 220 | 8.85
71-50-08 | ВКМ М-50 | 330 | 170 | 195 | 9.1
71-50-09 | ВКМ М-50 ДГ2 (10 л/имп) | 330 | 185 | 220 | 8.9
71-50-09 | ВКМ М-50 ДГ2 (10 л/имп) | 330 | 170 | 195 | 9.1
71-15-01 | ВКМ-15 | 125 | 90 | 90 | 0.94
71-15-234 | ВКМ-15 mini S | 120 | 90 | 95 | 0.75
71-15-03 | ВКМ-15 ДГ2 (10 л/имп) | 125 | 90 | 90 | 1.01
71-20-01 | ВКМ-20 | 145 | 92 | 105 | 1.19
71-20-234 | ВКМ-20 mini S | 145 | 85 | 90 | 0.95
71-20-03 | ВКМ-20 ДГ2 (10 л/имп) | 145 | 92 | 105 | 1.25
71-25-01 | ВКМ-25 | 185 | 90 | 110 | 1.9
71-25-01 | ВКМ-25 | 185 | 90 | 110 | 1.62
71-25-01 | ВКМ-25 | 180 | 90 | 105 | 1.68
71-25-03 | ВКМ-25 ДГ2 (10 л/имп) | 185 | 90 | 110 | 1.64
71-25-03 | ВКМ-25 ДГ2 (10 л/имп) | 180 | 90 | 105 | 1.68
71-32-01 | ВКМ-32 | 190 | 114 | 150 | 3.02
71-32-01 | ВКМ-32 | 270 | 105 | 135 | 3.1
71-32-03 | ВКМ-32 ДГ2 (10 л/имп) | 190 | 114 | 150 | 3.07
71-32-03 | ВКМ-32 ДГ2 (10 л/имп) | 270 | 105 | 135 | 3.1
72-25-01 | ВСКМ 90-25 | 270 | 105 | 130 | 2.56
72-25-266 | ВСКМ 90-25 "АТЛАНТ" | 270 | 105 | 130 | 2.56
72-25-266 | ВСКМ 90-25 "АТЛАНТ" | 270 | 105 | 130 | 2.56
72-25-467 | ВСКМ 90-25 "АТЛАНТ" ДГ1 (1 л/имп) | 270 | 105 | 130 | 2.6
72-25-267 | ВСКМ 90-25 "АТЛАНТ" ДГ1 (10 л/имп) | 270 | 105 | 130 | 2.6
72-25-463 | ВСКМ 90-25 ДГ2 (1 л/имп) | 270 | 105 | 130 | 2.6
72-25-03 | ВСКМ 90-25 ДГ2 (10 л/имп) | 270 | 105 | 130 | 2.6
72-25-03 | ВСКМ 90-25 ДГ2 (10 л/имп) | 270 | 105 | 130 | 2.4
72-25-299 | ВСКМ 90-25 МИД И | 270 | 105 | 190 | 2.5
72-25-299 | ВСКМ 90-25 МИД И | 270 | 105 | 190 | 2.8
72-32-01 | ВСКМ 90-32 | 270 | 105 | 130 | 2.96
72-32-266 | ВСКМ 90-32 "АТЛАНТ" | 270 | 105 | 130 | 2.96
72-32-266 | ВСКМ 90-32 "АТЛАНТ" | 270 | 105 | 130 | 2.96
72-32-467 | ВСКМ 90-32 "АТЛАНТ" ДГ1 (1 л/имп) | 270 | 105 | 130 | 2.96
72-32-267 | ВСКМ 90-32 "АТЛАНТ" ДГ1 (10 л/имп) | 270 | 105 | 130 | 2.96
72-32-463 | ВСКМ 90-32 ДГ2 (1 л/имп) | 270 | 105 | 130 | 3
72-32-03 | ВСКМ 90-32 ДГ2 (10 л/имп) | 270 | 105 | 130 | 2.85
72-32-03 | ВСКМ 90-32 ДГ2 (10 л/имп) | 270 | 105 | 130 | 3
72-32-299 | ВСКМ 90-32 МИД И | 270 | 105 | 190 | 2.95
72-32-299 | ВСКМ 90-32 МИД И | 270 | 105 | 190 | 3.15
72-40-01 | ВСКМ 90-40 | 310 | 120 | 155 | 5.6
72-40-266 | ВСКМ 90-40 "АТЛАНТ" | 310 | 120 | 155 | 5.6
72-40-266 | ВСКМ 90-40 "АТЛАНТ" | 310 | 120 | 155 | 5.6
72-40-467 | ВСКМ 90-40 "АТЛАНТ" ДГ1 (1 л/имп) | 310 | 120 | 155 | 5.6
72-40-468 | ВСКМ 90-40 "АТЛАНТ" ДГ1 (10 л/имп) | 310 | 120 | 155 | 5.6
72-40-267 | ВСКМ 90-40 "АТЛАНТ" ДГ1 (100 л/имп) | 310 | 120 | 155 | 5.6
72-40-463 | ВСКМ 90-40 ДГ2 (1 л/имп) | 310 | 120 | 155 | 5.65
72-40-272 | ВСКМ 90-40 ДГ2 (10 л/имп) | 320 | 130 | 195 | 4.2
72-40-272 | ВСКМ 90-40 ДГ2 (10 л/имп) | 310 | 120 | 155 | 5.65
72-40-03 | ВСКМ 90-40 ДГ2 (100 л/имп) | 320 | 130 | 195 | 4.2
72-40-03 | ВСКМ 90-40 ДГ2 (100 л/имп) | 310 | 120 | 155 | 5.65
72-40-299 | ВСКМ 90-40 МИД И | 320 | 130 | 195 | 4.3
72-40-299 | ВСКМ 90-40 МИД И | 320 | 125 | 215 | 5.7
72-50-01 | ВСКМ 90-50 | 180 | 330 | 180 | 7.7
72-50-266 | ВСКМ 90-50 "АТЛАНТ" | 330 | 155 | 175 | 7.7
72-50-266 | ВСКМ 90-50 "АТЛАНТ" | 180 | 330 | 180 | 7.7
72-50-467 | ВСКМ 90-50 "АТЛАНТ" ДГ1 (1 л/имп) | 180 | 330 | 180 | 7.7
72-50-468 | ВСКМ 90-50 "АТЛАНТ" ДГ1 (10 л/имп) | 180 | 330 | 180 | 7.7
72-50-267 | ВСКМ 90-50 "АТЛАНТ" ДГ1 (100 л/имп) | 180 | 330 | 180 | 7.7
72-50-463 | ВСКМ 90-50 ДГ2 (1 л/имп) | 180 | 330 | 180 | 7.75
72-50-272 | ВСКМ 90-50 ДГ2 (10 л/имп) | 330 | 160 | 230 | 5.7
72-50-272 | ВСКМ 90-50 ДГ2 (10 л/имп) | 180 | 330 | 180 | 7.75
72-50-03 | ВСКМ 90-50 ДГ2 (100 л/имп) | 330 | 160 | 230 | 5.7
72-50-03 | ВСКМ 90-50 ДГ2 (100 л/имп) | 180 | 330 | 180 | 7.75
72-50-299 | ВСКМ 90-50 МИД И | 180 | 340 | 240 | 7.8
72-50-299 | ВСКМ 90-50 МИД И | 330 | 160 | 230 | 5.8
72-50-10 | ВСКМ 90-50 Ф | 190 | 200 | 330 | 10.5
72-50-772 | ВСКМ 90-50 Ф ДГ2 (1 л/имп) | 190 | 200 | 330 | 10.55
72-50-720 | ВСКМ 90-50 Ф ДГ2 (10 л/имп) | 190 | 200 | 330 | 10.55
72-50-11 | ВСКМ 90-50 Ф ДГ2 (100 л/имп) | 190 | 200 | 330 | 10.55
72-50-11 | ВСКМ 90-50 Ф ДГ2 (100 л/имп) | 335 | 195 | 200 | 10.55
72-50-314 | ВСКМ 90-50 Ф МИД И | 340 | 190 | 260 | 10.6
72-50-314 | ВСКМ 90-50 Ф МИД И | 340 | 190 | 260 | 10.6
72-25-67 | ВСКМ 90Х-25 "АТЛАНТ" | 270 | 105 | 130 | 2.56
72-32-67 | ВСКМ 90Х-32 "АТЛАНТ" | 270 | 105 | 130 | 2.96
72-40-67 | ВСКМ 90Х-40 "АТЛАНТ" | 310 | 120 | 155 | 5.6
72-15-249 | ВСКМ-15 (110 мм, без кмч) | 120 | 70 | 70 | 0.33
72-15-249 | ВСКМ-15 (110 мм, без кмч) | 120 | 70 | 70 | 0.3
72-15-244 | ВСКМ-15 (110 мм, с кмч с ОК) | 120 | 70 | 70 | 0.5
72-15-244 | ВСКМ-15 (110 мм, с кмч с ОК) | 120 | 70 | 70 | 0.5
72-15-243 | ВСКМ-15 (110 мм, с кмч) | 120 | 70 | 70 | 0.5
72-15-243 | ВСКМ-15 (110 мм, с кмч) | 120 | 70 | 70 | 0.5
72-15-250 | ВСКМ-15 (80 мм, без кмч) | 120 | 70 | 70 | 0.29
72-15-247 | ВСКМ-15 (80 мм, с кмч с ОК) | 120 | 70 | 70 | 0.48
72-15-246 | ВСКМ-15 (80 мм, с кмч) | 120 | 70 | 70 | 0.48
72-15-324 | ВСКМ-15 iWAN (NB-IoT) (110 мм) | 120 | 70 | 70 | 0.35
72-15-442 | ВСКМ-15 iWAN (NB-IoT) (110 мм, без кмч) | 120 | 70 | 70 | 0.33
72-15-443 | ВСКМ-15 iWAN (NB-IoT) (80 мм) | 120 | 70 | 70 | 0.35
72-15-444 | ВСКМ-15 iWAN (NB-IoT) (80 мм, без кмч) | 120 | 70 | 70 | 0.3
72-15-251 | ВСКМ-15 ДГ2 (110 мм, без кмч) | 120 | 70 | 70 | 0.44
72-15-253 | ВСКМ-15 ДГ2 (110 мм) | 120 | 70 | 70 | 0.46
72-15-245 | ВСКМ-15 ДГ2 (110 мм, кмч с ОК) | 120 | 70 | 70 | 0.46
72-15-245 | ВСКМ-15 ДГ2 (110 мм, кмч с ОК) | 120 | 70 | 70 | 0.45
72-15-260 | ВСКМ-15 ДГ2 (80 мм, 1 л/имп, без кмч) | 120 | 80 | 90 | 0.62
72-15-256 | ВСКМ-15 ДГ2 (80 мм, 1 л/имп) | 120 | 80 | 90 | 0.65
72-15-252 | ВСКМ-15 ДГ2 (80 мм, без кмч) | 120 | 70 | 70 | 0.46
72-15-254 | ВСКМ-15 ДГ2 (80 мм) | 120 | 70 | 70 | 0.49
72-15-248 | ВСКМ-15 ДГ2 (80 мм, кмч с ОК) | 120 | 70 | 70 | 0.42
72-15-248 | ВСКМ-15 ДГ2 (80 мм, кмч с ОК) | 120 | 70 | 70 | 0.49
72-20-243 | ВСКМ-20 | 140 | 80 | 90 | 0.65
72-20-243 | ВСКМ-20 | 140 | 80 | 90 | 0.7
72-20-324 | ВСКМ-20 iWAN (NB-IoT) | 140 | 80 | 90 | 0.6
72-20-245 | ВСКМ-20 ДГ2 (10 л/имп) | 140 | 80 | 90 | 0.6
72-20-245 | ВСКМ-20 ДГ2 (10 л/имп) | 140 | 80 | 90 | 0.75
72-20-299 | ВСКМ-20 МИД И | 140 | 80 | 90 | 0.95
73-15-02 | ОСВУ-15 (110 мм, без кмч) | 120 | 70 | 70 | 0.4
73-15-02 | ОСВУ-15 (110 мм, без кмч) | 120 | 71 | 72 | 0.33
73-15-270 | ОСВУ-15 (110 мм, с кмч с ОК) | 120 | 70 | 70 | 0.42
73-15-01 | ОСВУ-15 (110 мм, с кмч) | 120 | 70 | 70 | 0.42
73-25-01 | ОСВУ-25 | 175 | 90 | 100 | 1.43
73-25-01 | ОСВУ-25 | 185 | 105 | 130 | 1.65
73-25-01 | ОСВУ-25 | 175 | 100 | 110 | 1.57
75-25-01 | ОСВУ-25 "НЕПТУН" | 175 | 100 | 110 | 1.57
75-25-03 | ОСВУ-25 "НЕПТУН" ДГ1 (10 л/имп) | 175 | 100 | 110 | 1.57
75-25-299 | ОСВУ-25 "НЕПТУН" МИД И | 175 | 100 | 110 | 1.65
73-25-03 | ОСВУ-25 ДГ1 (10 л/имп) | 175 | 90 | 100 | 1.46
73-25-03 | ОСВУ-25 ДГ1 (10 л/имп) | 185 | 105 | 130 | 1.68
73-25-03 | ОСВУ-25 ДГ1 (10 л/имп) | 175 | 100 | 110 | 1.65
73-32-01 | ОСВУ-32 | 200 | 100 | 130 | 2.22
73-32-01 | ОСВУ-32 | 185 | 105 | 130 | 2.06
73-32-01 | ОСВУ-32 | 175 | 100 | 110 | 2.1
75-32-01 | ОСВУ-32 "НЕПТУН" | 175 | 100 | 110 | 2.1
75-32-03 | ОСВУ-32 "НЕПТУН" ДГ1 (10 л/имп) | 175 | 100 | 110 | 2.1
75-32-299 | ОСВУ-32 "НЕПТУН" МИД И | 175 | 100 | 110 | 2.2
73-32-03 | ОСВУ-32 ДГ1 (10 л/имп) | 200 | 100 | 130 | 2.24
73-32-03 | ОСВУ-32 ДГ1 (10 л/имп) | 185 | 105 | 130 | 2.08
73-32-03 | ОСВУ-32 ДГ1 (10 л/имп) | 175 | 100 | 110 | 2.18
73-40-01 | ОСВУ-40 | 230 | 120 | 125 | 2.66
73-40-01 | ОСВУ-40 | 230 | 130 | 170 | 3.25
73-40-01 | ОСВУ-40 | 215 | 130 | 130 | 3.17
75-40-01 | ОСВУ-40 "НЕПТУН" | 215 | 130 | 130 | 3.17
75-40-03 | ОСВУ-40 "НЕПТУН" ДГ1 (10 л/имп) | 215 | 130 | 130 | 3.17
75-40-299 | ОСВУ-40 "НЕПТУН" МИД И | 215 | 130 | 130 | 3.25
73-40-03 | ОСВУ-40 ДГ1 (10 л/имп) | 230 | 120 | 125 | 2.72
73-40-03 | ОСВУ-40 ДГ1 (10 л/имп) | 230 | 130 | 170 | 3.3
73-40-03 | ОСВУ-40 ДГ1 (10 л/имп) | 215 | 130 | 130 | 3.25
76-15-05 | ОСВХ-15 "НЕПТУН" Класс "С" ДГ2 (110 мм) (10 л/имп) | 130 | 95 | 120 | 1.05
76-15-05 | ОСВХ-15 "НЕПТУН" Класс "С" ДГ2 (110 мм) (10 л/имп) | 130 | 95 | 130 | 0.68
76-15-304 | ОСВХ-15 "НЕПТУН" Класс "С" МИД И | 130 | 95 | 120 | 1.15
76-20-05 | ОСВХ-20 "НЕПТУН" Класс "С" ДГ2 (10 л/имп) | 145 | 95 | 130 | 0.87
76-20-05 | ОСВХ-20 "НЕПТУН" Класс "С" ДГ2 (10 л/имп) | 145 | 95 | 120 | 1.25
76-20-304 | ОСВХ-20 "НЕПТУН" Класс "С" МИД И | 145 | 95 | 175 | 1.35
76-20-304 | ОСВХ-20 "НЕПТУН" Класс "С" МИД И | 145 | 95 | 175 | 0.95
74-25-01 | ОСВХ-25 | 175 | 90 | 100 | 1.43
74-25-01 | ОСВХ-25 | 185 | 105 | 130 | 1.65
74-25-01 | ОСВХ-25 | 175 | 100 | 110 | 1.53
76-25-01 | ОСВХ-25 "НЕПТУН" | 175 | 100 | 110 | 1.53
76-25-03 | ОСВХ-25 "НЕПТУН" ДГ1 (10 л/имп) | 175 | 100 | 110 | 1.57
76-25-05 | ОСВХ-25 "НЕПТУН" Класс "С" ДГ1 (10 л/имп) | 180 | 100 | 120 | 1.4
76-25-304 | ОСВХ-25 "НЕПТУН" Класс "С" МИД И | 180 | 100 | 120 | 1.5
76-25-299 | ОСВХ-25 "НЕПТУН" МИД И | 175 | 100 | 110 | 1.65
74-25-03 | ОСВХ-25 ДГ1 (10 л/имп) | 175 | 90 | 100 | 1.46
74-25-03 | ОСВХ-25 ДГ1 (10 л/имп) | 185 | 105 | 130 | 1.68
74-25-03 | ОСВХ-25 ДГ1 (10 л/имп) | 175 | 100 | 110 | 1.57
74-32-01 | ОСВХ-32 | 200 | 100 | 130 | 2.22
74-32-01 | ОСВХ-32 | 185 | 105 | 130 | 2.06
74-32-01 | ОСВХ-32 | 175 | 100 | 110 | 2.96
76-32-01 | ОСВХ-32 "НЕПТУН" | 175 | 100 | 110 | 2.96
76-32-03 | ОСВХ-32 "НЕПТУН" ДГ1 (10 л/имп) | 175 | 100 | 110 | 3.1
76-32-05 | ОСВХ-32 "НЕПТУН" Класс "С" ДГ1 (10 л/имп) | 185 | 100 | 120 | 3.12
76-32-304 | ОСВХ-32 "НЕПТУН" Класс "С" МИД И | 185 | 100 | 120 | 3.2
76-32-299 | ОСВХ-32 "НЕПТУН" МИД И | 175 | 100 | 110 | 3.05
74-32-03 | ОСВХ-32 ДГ1 (10 л/имп) | 200 | 100 | 130 | 2.24
74-32-03 | ОСВХ-32 ДГ1 (10 л/имп) | 185 | 105 | 130 | 2.08
74-32-03 | ОСВХ-32 ДГ1 (10 л/имп) | 175 | 100 | 110 | 3
74-40-01 | ОСВХ-40 | 230 | 120 | 125 | 2.66
74-40-01 | ОСВХ-40 | 230 | 130 | 170 | 3.25
74-40-01 | ОСВХ-40 | 215 | 130 | 130 | 3.16
76-40-01 | ОСВХ-40 "НЕПТУН" | 215 | 130 | 130 | 3.6
76-40-03 | ОСВХ-40 "НЕПТУН" ДГ1 (10 л/имп) | 215 | 130 | 130 | 3.17
76-40-05 | ОСВХ-40 "НЕПТУН" Класс "С" ДГ1 (10 л/имп) | 205 | 105 | 135 | 5.33
76-40-304 | ОСВХ-40 "НЕПТУН" Класс "С" МИД И | 205 | 105 | 135 | 5.4
76-40-299 | ОСВХ-40 "НЕПТУН" МИД И | 215 | 130 | 130 | 3.7
74-40-03 | ОСВХ-40 ДГ1 (10 л/имп) | 230 | 120 | 125 | 2.72
74-40-03 | ОСВХ-40 ДГ1 (10 л/имп) | 230 | 120 | 125 | 3.3
74-40-03 | ОСВХ-40 ДГ1 (10 л/имп) | 230 | 120 | 125 | 3.2
74-40-03 | ОСВХ-40 ДГ1 (10 л/имп) | 230 | 120 | 125 | 2.95
09-100-01 | СТВК 1 100/20 | 270 | 430 | 370 | 28.2
09-100-03 | СТВК 1 100/20 ДГ (100/10 л/имп) | 270 | 430 | 370 | 28.2
09-100-03 | СТВК 1 100/20 ДГ (100/10 л/имп) | 270 | 430 | 370 | 28.2
09-50-01 | СТВК 1 50/15 | 340 | 240 | 320 | 16.7
09-50-03 | СТВК 1 50/15 ДГ (100/10 л/имп) | 340 | 240 | 320 | 16.7
09-50-03 | СТВК 1 50/15 ДГ (100/10 л/имп) | 340 | 240 | 320 | 16.7
09-80-01 | СТВК 1 80/20 | 260 | 450 | 370 | 24
09-80-03 | СТВК 1 80/20 ДГ (100/10 л/имп) | 260 | 450 | 370 | 24
09-80-03 | СТВК 1 80/20 ДГ (100/10 л/имп) | 260 | 450 | 370 | 24
10-100-01 | СТВК 2 100/20 | 435 | 400 | 345 | 31.97
10-100-01 | СТВК 2 100/20 | 380 | 410 | 330 | 32.4
10-100-464 | СТВК 2 100/20 ДГ (100/10 л/имп) | 435 | 400 | 345 | 31.97
10-100-464 | СТВК 2 100/20 ДГ (100/10 л/имп) | 380 | 410 | 330 | 32.4
10-100-464 | СТВК 2 100/20 ДГ (100/10 л/имп) | 380 | 410 | 330 | 32.4
10-150-01 | СТВК 2 150/40 | 500 | 565 | 420 | 71.5
10-150-03 | СТВК 2 150/40 ДГ (1000/100 л/имп) | 510 | 575 | 420 | 65.2
10-150-03 | СТВК 2 150/40 ДГ (1000/100 л/имп) | 500 | 565 | 420 | 71.5
10-50-01 | СТВК 2 50/15 | 330 | 330 | 310 | 19.7
10-50-01 | СТВК 2 50/15 | 330 | 330 | 310 | 19.7
10-50-464 | СТВК 2 50/15 ДГ (100/10 л/имп) | 340 | 340 | 315 | 19.26
10-50-464 | СТВК 2 50/15 ДГ (100/10 л/имп) | 330 | 330 | 310 | 19.7
10-80-01 | СТВК 2 80/20 | 430 | 370 | 340 | 28.2
10-80-464 | СТВК 2 80/20 ДГ (100/10 л/имп) | 435 | 435 | 400 | 27.41
10-80-464 | СТВК 2 80/20 ДГ (100/10 л/имп) | 430 | 370 | 340 | 28.2
10-80-464 | СТВК 2 80/20 ДГ (100/10 л/имп) | 430 | 370 | 340 | 28.2
77-100-01 | СТВУ-100 | 315 | 225 | 265 | 16.65
77-100-01 | СТВУ-100 | 350 | 260 | 285 | 20
77-100-01 | СТВУ-100 | 340 | 235 | 285 | 17.75
77-100-01 | СТВУ-100 | 310 | 250 | 290 | 17.5
77-100-03 | СТВУ-100 ДГ1 (100 л/имп) | 315 | 225 | 265 | 16.77
77-100-03 | СТВУ-100 ДГ1 (100 л/имп) | 350 | 260 | 285 | 20.15
77-100-03 | СТВУ-100 ДГ1 (100 л/имп) | 350 | 235 | 285 | 18
77-100-03 | СТВУ-100 ДГ1 (100 л/имп) | 310 | 250 | 290 | 17.5
77-100-299 | СТВУ-100 МИД И | 310 | 250 | 290 | 17.6
77-100-299 | СТВУ-100 МИД И | 310 | 250 | 290 | 17.6
77-150-01 | СТВУ-150 | 350 | 290 | 325 | 27.24
77-150-01 | СТВУ-150 | 385 | 325 | 330 | 30
77-150-01 | СТВУ-150 | 350 | 350 | 390 | 26.95
77-150-01 | СТВУ-150 | 350 | 370 | 390 | 39.8
77-150-03 | СТВУ-150 ДГ1 (1000 л/имп) | 350 | 290 | 325 | 27.64
77-150-03 | СТВУ-150 ДГ1 (1000 л/имп) | 385 | 325 | 330 | 30.15
77-150-03 | СТВУ-150 ДГ1 (1000 л/имп) | 350 | 350 | 390 | 27.15
77-150-03 | СТВУ-150 ДГ1 (1000 л/имп) | 350 | 370 | 390 | 39.8
77-150-299 | СТВУ-150 МИД И | 350 | 370 | 390 | 39.9
77-150-299 | СТВУ-150 МИД И | 350 | 370 | 390 | 39.9
77-200-01 | СТВУ-200 | 350 | 290 | 325 | 44.5
77-200-01 | СТВУ-200 | 430 | 385 | 370 | 45
77-200-01 | СТВУ-200 | 420 | 420 | 430 | 44.6
77-200-01 | СТВУ-200 | 420 | 395 | 515 | 47.7
77-200-03 | СТВУ-200 ДГ1 | 350 | 290 | 325 | 44.5
77-200-03 | СТВУ-200 ДГ1 | 430 | 385 | 370 | 45.15
77-200-03 | СТВУ-200 ДГ1 | 420 | 420 | 430 | 44.8
77-200-03 | СТВУ-200 ДГ1 | 420 | 395 | 515 | 47.7
77-200-299 | СТВУ-200 МИД И | 420 | 395 | 515 | 47.8
77-200-299 | СТВУ-200 МИД И | 420 | 395 | 515 | 47.8
77-50-01 | СТВУ-50 | 245 | 175 | 215 | 10.43
77-50-01 | СТВУ-50 | 315 | 200 | 235 | 12.3
77-50-01 | СТВУ-50 | 255 | 175 | 235 | 10.5
77-50-01 | СТВУ-50 | 230 | 250 | 310 | 12.5
77-50-03 | СТВУ-50 ДГ1 (100 л/имп) | 245 | 175 | 215 | 10.55
77-50-03 | СТВУ-50 ДГ1 (100 л/имп) | 315 | 200 | 235 | 12.45
77-50-03 | СТВУ-50 ДГ1 (100 л/имп) | 255 | 175 | 235 | 10.65
77-50-03 | СТВУ-50 ДГ1 (100 л/имп) | 230 | 250 | 310 | 12.5
77-50-299 | СТВУ-50 МИД И | 230 | 250 | 310 | 12.6
77-50-299 | СТВУ-50 МИД И | 230 | 250 | 310 | 12.6
77-65-01 | СТВУ-65 | 250 | 190 | 220 | 11.59
77-65-01 | СТВУ-65 | 315 | 215 | 225 | 13.5
77-65-01 | СТВУ-65 | 260 | 195 | 265 | 11.8
77-65-01 | СТВУ-65 | 240 | 260 | 320 | 13.6
77-65-03 | СТВУ-65 ДГ1 (100 л/имп) | 250 | 190 | 220 | 11.71
77-65-03 | СТВУ-65 ДГ1 (100 л/имп) | 315 | 215 | 225 | 13.65
77-65-03 | СТВУ-65 ДГ1 (100 л/имп) | 260 | 195 | 265 | 11.86
77-65-03 | СТВУ-65 ДГ1 (100 л/имп) | 240 | 260 | 320 | 13.6
77-65-299 | СТВУ-65 МИД И | 240 | 260 | 320 | 13.7
77-65-299 | СТВУ-65 МИД И | 240 | 260 | 320 | 13.7
77-80-01 | СТВУ-80 | 305 | 205 | 240 | 15.1
77-80-01 | СТВУ-80 | 335 | 230 | 260 | 15.3
77-80-01 | СТВУ-80 | 315 | 230 | 270 | 15.35
77-80-01 | СТВУ-80 | 280 | 240 | 350 | 15.9
77-80-03 | СТВУ-80 ДГ1 (100 л/имп) | 305 | 205 | 240 | 15.22
77-80-03 | СТВУ-80 ДГ1 (100 л/имп) | 335 | 230 | 260 | 15.45
77-80-03 | СТВУ-80 ДГ1 (100 л/имп) | 315 | 230 | 270 | 15.5
77-80-03 | СТВУ-80 ДГ1 (100 л/имп) | 280 | 240 | 350 | 15.9
77-80-299 | СТВУ-80 МИД И | 280 | 240 | 350 | 16
77-80-299 | СТВУ-80 МИД И | 280 | 240 | 350 | 16
78-100-01 | СТВХ-100 | 315 | 225 | 265 | 16.76
78-100-01 | СТВХ-100 | 350 | 260 | 285 | 20
78-100-01 | СТВХ-100 | 340 | 235 | 285 | 17.75
78-100-01 | СТВХ-100 | 310 | 250 | 290 | 17.5
711-100-01 | СТВХ-100 "СТРИМ" Класс "С" | 310 | 250 | 290 | 18.7
711-100-05 | СТВХ-100 "СТРИМ" Класс "С" ДГ2 (100 л/имп) | 355 | 280 | 355 | 18.7
711-100-304 | СТВХ-100 "СТРИМ" Класс "С" МИД И | 310 | 250 | 290 | 18.8
711-100-304 | СТВХ-100 "СТРИМ" Класс "С" МИД И | 310 | 250 | 290 | 18.8
78-100-03 | СТВХ-100 ДГ1 (100 л/имп) | 315 | 225 | 265 | 16.88
78-100-03 | СТВХ-100 ДГ1 (100 л/имп) | 350 | 260 | 285 | 20.15
78-100-03 | СТВХ-100 ДГ1 (100 л/имп) | 340 | 235 | 285 | 18
78-100-03 | СТВХ-100 ДГ1 (100 л/имп) | 310 | 250 | 290 | 17.5
78-100-299 | СТВХ-100 МИД И | 310 | 250 | 290 | 17.6
78-100-299 | СТВХ-100 МИД И | 310 | 250 | 290 | 17.6
78-100-18 | СТВХ-100 УК (300 мм) | 420 | 420 | 430 | 21.7
78-100-19 | СТВХ-100 УК ДГ1 (300 мм) | 420 | 420 | 430 | 21.7
78-150-01 | СТВХ-150 | 350 | 290 | 325 | 27.24
78-150-01 | СТВХ-150 | 385 | 325 | 330 | 30
78-150-01 | СТВХ-150 | 350 | 350 | 390 | 26.95
78-150-01 | СТВХ-150 | 350 | 370 | 390 | 39.8
711-150-01 | СТВХ-150 "СТРИМ" Класс "С" | 350 | 370 | 390 | 43.8
711-150-05 | СТВХ-150 "СТРИМ" Класс "С" ДГ2 (1000 л/имп) | 385 | 370 | 450 | 43.8
711-150-304 | СТВХ-150 "СТРИМ" Класс "С" МИД И | 350 | 370 | 390 | 43.9
711-150-304 | СТВХ-150 "СТРИМ" Класс "С" МИД И | 350 | 370 | 390 | 43.9
78-150-03 | СТВХ-150 ДГ1 (1000 л/имп) | 350 | 290 | 325 | 27.64
78-150-03 | СТВХ-150 ДГ1 (1000 л/имп) | 385 | 325 | 330 | 30.15
78-150-03 | СТВХ-150 ДГ1 (1000 л/имп) | 350 | 350 | 390 | 27.15
78-150-03 | СТВХ-150 ДГ1 (1000 л/имп) | 350 | 370 | 390 | 39.8
78-150-299 | СТВХ-150 МИД И | 350 | 370 | 390 | 39.9
78-150-299 | СТВХ-150 МИД И | 350 | 370 | 390 | 39.9
711-200-01 | СТВХ-200 "СТРИМ" Класс "С" | 420 | 420 | 430 | 62.5
711-200-05 | СТВХ-200 "СТРИМ" Класс "С" ДГ2 | 420 | 420 | 430 | 62.5
711-200-304 | СТВХ-200 "СТРИМ" Класс "С" МИД И | 420 | 420 | 430 | 62.6
711-200-304 | СТВХ-200 "СТРИМ" Класс "С" МИД И | 420 | 420 | 430 | 62.6
78-200-01 | СТВХ-200 | 350 | 290 | 325 | 44.3
78-200-01 | СТВХ-200 | 430 | 385 | 370 | 45
78-200-01 | СТВХ-200 | 420 | 420 | 430 | 44.6
78-200-01 | СТВХ-200 | 420 | 420 | 430 | 44
78-200-03 | СТВХ-200 ДГ1 | 350 | 290 | 325 | 44.3
78-200-03 | СТВХ-200 ДГ1 | 430 | 385 | 370 | 45.15
78-200-03 | СТВХ-200 ДГ1 | 420 | 420 | 430 | 44.8
78-200-03 | СТВХ-200 ДГ1 | 420 | 420 | 430 | 44
78-200-299 | СТВХ-200 МИД И | 420 | 420 | 430 | 44
78-200-299 | СТВХ-200 МИД И | 420 | 420 | 430 | 44
78-50-01 | СТВХ-50 | 245 | 175 | 215 | 10.29
78-50-01 | СТВХ-50 | 315 | 200 | 235 | 12.3
78-50-01 | СТВХ-50 | 255 | 175 | 235 | 10.5
78-50-01 | СТВХ-50 | 230 | 250 | 310 | 12.5
711-50-05 | СТВХ-50 "СТРИМ" Класс "С" ДГ2 (100 л/имп) | 230 | 260 | 320 | 10.1
711-50-304 | СТВХ-50 "СТРИМ" Класс "С" МИД И | 230 | 250 | 310 | 10.2
711-50-01 | СТВХ-50 "СТРИМ" Класс "С" | 230 | 250 | 310 | 10.1
78-50-03 | СТВХ-50 ДГ1 (100 л/имп) | 245 | 175 | 215 | 10.49
78-50-03 | СТВХ-50 ДГ1 (100 л/имп) | 255 | 175 | 235 | 10.65
78-50-299 | СТВХ-50 МИД И | 230 | 250 | 310 | 12.6
78-65-01 | СТВХ-65 | 250 | 190 | 220 | 11.39
78-65-01 | СТВХ-65 | 315 | 215 | 225 | 13.5
78-65-01 | СТВХ-65 | 260 | 195 | 265 | 11.8
78-65-01 | СТВХ-65 | 240 | 260 | 320 | 13.6
711-65-01 | СТВХ-65 "СТРИМ" Класс "С" | 240 | 260 | 320 | 13.6
711-65-05 | СТВХ-65 "СТРИМ" Класс "С" ДГ2 (100 л/имп) | 240 | 260 | 330 | 13.6
711-65-304 | СТВХ-65 "СТРИМ" Класс "С" МИД И | 240 | 260 | 320 | 13.7
78-65-03 | СТВХ-65 ДГ1 (100 л/имп) | 250 | 190 | 220 | 11.51
78-65-03 | СТВХ-65 ДГ1 (100 л/имп) | 315 | 215 | 225 | 13.65
78-65-03 | СТВХ-65 ДГ1 (100 л/имп) | 260 | 195 | 265 | 11.86
78-65-03 | СТВХ-65 ДГ1 (100 л/имп) | 240 | 260 | 320 | 13.6
78-65-299 | СТВХ-65 МИД И | 240 | 260 | 320 | 13.7
78-65-18 | СТВХ-65 УК (260 мм) | 310 | 250 | 290 | 35.2
78-65-19 | СТВХ-65 УК ДГ1 (260 мм) (100 л/имп) | 310 | 250 | 290 | 35.2
78-65-19 | СТВХ-65 УК ДГ1 (260 мм) (100 л/имп) | 310 | 250 | 290 | 35.2
78-80-01 | СТВХ-80 | 310 | 205 | 240 | 15.1
78-80-01 | СТВХ-80 | 335 | 230 | 260 | 15.3
78-80-01 | СТВХ-80 | 315 | 230 | 270 | 15.35
78-80-01 | СТВХ-80 | 280 | 240 | 350 | 15.9
711-80-01 | СТВХ-80 "СТРИМ" Класс "С" | 280 | 240 | 350 | 15.9
711-80-05 | СТВХ-80 "СТРИМ" Класс "С" ДГ2 (100 л/имп) | 280 | 240 | 350 | 15.9
711-80-304 | СТВХ-80 "СТРИМ" Класс "С" МИД И | 280 | 240 | 350 | 16
711-80-304 | СТВХ-80 "СТРИМ" Класс "С" МИД И | 280 | 240 | 350 | 16
78-80-03 | СТВХ-80 ДГ1 (100 л/имп) | 310 | 205 | 240 | 15.22
78-80-03 | СТВХ-80 ДГ1 (100 л/имп) | 335 | 230 | 260 | 15.45
78-80-03 | СТВХ-80 ДГ1 (100 л/имп) | 315 | 230 | 270 | 15.5
78-80-03 | СТВХ-80 ДГ1 (100 л/имп) | 280 | 240 | 350 | 15.9
78-80-299 | СТВХ-80 МИД И | 280 | 240 | 350 | 16
78-80-18 | СТВХ-80 УК (270 мм) | 350 | 370 | 390 | 18
78-80-19 | СТВХ-80 УК ДГ1 (270 мм) (100 л/имп) | 350 | 370 | 390 | 18